## Laboratorio de Electrónica 2.01
Nombre del Equipo | Cantidad | Marca | Modelo | Mejoras Equipos | Código Inventario | Imagen | Ubicación
Osciloscopio | 1 | HAMEG | HM203-7 |  | 31024 | Imagen | Almacén 2.01.2
Osciloscopio | 1 | HAMEG | HM203-7 |  | 31026 | Imagen | Almacén 2.01.2
Osciloscopio | 1 | HAMEG | HM203-7 |  | 31025 | Imagen | Almacén 2.01.2
Osciloscopio | 1 | HAMEG | HM203-7 |  | 31020 | Imagen | Almacén 2.01.2
Osciloscopio | 1 | HAMEG | HM203-7 |  | 31015 | Imagen | Almacén 2.01.2
Osciloscopio | 1 | HAMEG | HM203-7 |  | 31018 | Imagen | Almacén 2.01.2
Osciloscopio | 1 | HAMEG | HM203-7 |  | 31016 | Imagen | Almacén 2.01.2
Osciloscopio | 1 | HAMEG | HM203-7 |  | 31019 | Imagen | Almacén 2.01.2
Generador de Funciones | 1 | PROMAX | GF-230 |  | 28353 | Imagen | Almacén 2.01.2
Generador de Funciones | 1 | PROMAX | GF-230 |  | 28358 | Imagen | Almacén 2.01.2
Generador de Funciones | 1 | PROMAX | GF-230 |  | 28350 | Imagen | Almacén 2.01.2
Generador de Funciones | 1 | PROMAX | GF-230 |  | 28354 | Imagen | Almacén 2.01.2
Generador de Funciones | 1 | PROMAX | GF-230 |  | 28357 | Imagen | Almacén 2.01.2
Generador de Funciones | 1 | PROMAX | GF-230 |  | 69801 | Imagen | Almacén 2.01.2
Generador de Funciones | 1 | PROMAX | GF-230 |  | 73695 | Imagen | Almacén 2.01.2
Generador de Funciones | 1 | PROMAX | GF-230 |  | 73694 | Imagen | Almacén 2.01.2
Generador de Funciones | 1 | PROMAX | GF-230 |  | 73696 | Imagen | Almacén 2.01.2
Generador de Funciones | 1 | PROMAX | GF-230 |  | 69800 | Imagen | Almacén 2.01.2
Generador de Funciones | 1 | PROMAX | GF-230 |  | 18855 | Imagen | Almacén 2.01.2
Generador de Funciones | 1 | PROMAX | GF-230 |  | 19414 | Imagen | Almacén 2.01.2
Generador de Funciones | 1 | PROMAX | GF-230 |  | 73697 | Imagen | Almacén 2.01.2
Generador de Funciones | 1 | PROMAX | GF-230 |  | 73693 | Imagen | Almacén 2.01.2
Generador de Funciones | 1 | PROMAX | GF-2050 |  | 28359 | Imagen | Almacén 2.01.2
Generador de Funciones | 1 | HQ POWER | DVM20FGCN |  | 46794 | Imagen | Almacén 2.01.2
Generador de Funciones | 1 | HQ POWER | DVM20FGCN |  | 46793 | Imagen | Almacén 2.01.2
Generador de Funciones | 1 | HQ POWER | DVM20FGCN |  | 46792 | Imagen | Almacén 2.01.2
Generador de Funciones | 1 | HQ POWER | DVM20FGCN |  | 46789 | Imagen | Almacén 2.01.2
Generador de Funciones | 1 | HQ POWER | DVM20FGCN |  | 46796 | Imagen | Almacén 2.01.2
Generador de Funciones | 1 | HQ POWER | DVM20FGCN |  | 46795 | Imagen | Almacén 2.01.2
Fuente de Alimentación | 1 | PROMAX | FAC-363B |  | 73702 | Imagen | Almacén 2.01.2
Fuente de Alimentación | 1 | PROMAX | FAC-363B |  | 73705 | Imagen | Almacén 2.01.2
Fuente de Alimentación | 1 | PROMAX | FAC-363B |  | 73703 | Imagen | Almacén 2.01.2
Fuente de Alimentación | 1 | PROMAX | FAC-363B |  | 73707 | Imagen | Almacén 2.01.2
Fuente de Alimentación | 1 | PROMAX | FAC-363B |  | 73699 | Imagen | Almacén 2.01.2
Fuente de Alimentación | 1 | PROMAX | FAC-363B |  | 73701 | Imagen | Almacén 2.01.2
Fuente de Alimentación | 1 | PROMAX | FAC-363B |  | 73700 | Imagen | Almacén 2.01.2
Fuente de Alimentación | 1 | PROMAX | FAC-363B |  | 73698 | Imagen | Almacén 2.01.2
Fuente de Alimentación | 1 | PROMAX | FAC-363B |  | 73706 | Imagen | Almacén 2.01.2
Fuente de Alimentación | 1 | PROMAX | FAC-363B |  | 73704 | Imagen | Almacén 2.01.2
Fuente de Alimentación | 1 | PROMAX | FAC-363B |  | 17309 | Imagen | Almacén 2.01.2
Fuente de Alimentación | 1 | PROMAX | FAC-363B |  | 17312 | Imagen | Almacén 2.01.2
Fuente de Alimentación | 1 | PROMAX | FAC-363B |  | 17314 | Imagen | Almacén 2.01.2
Fuente de Alimentación | 1 | PROMAX | FAC-363B |  | 28372 | Imagen | Almacén 2.01.2
Fuente de Alimentación | 1 | PROMAX | FAC-363B |  | 28373 | Imagen | Almacén 2.01.2
Fuente de Alimentación | 1 | PROMAX | FAC-363B |  | 17313 | Imagen | Almacén 2.01.2
Fuente de Alimentación | 1 | PROMAX | FAC-363B |  | 17310 | Imagen | Almacén 2.01.2
Fuente de Alimentación | 1 | PROMAX | FAC-363B |  | 17311 | Imagen | Almacén 2.01.2
Fuente de Alimentación | 1 | PROMAX | FAC-363B |  | 42616 | Imagen | Almacén 2.01.2
Fuente de Alimentación | 1 | PROMAX | FAC-363B |  | 42617 | Imagen | Almacén 2.01.2
Fuente de Alimentación | 1 | ITC | FA-2M |  | 28370 | Imagen | Almacén 2.01.2
Fuente de Alimentación | 1 | ITC | FA-2M |  | 28368 | Imagen | Almacén 2.01.2
Fuente ISO-TECH | 1 | ISO-TECH |  |  | 57385 | Imagen | Despacho 1.15.0 CITIC
Osciloscopio | 1 | PROMAX | OD-405 |  | 73710 | Imagen | Almacén 2.01.2
Osciloscopio | 1 | PROMAX | OD-405 |  | 73713 | Imagen | Almacén 2.01.2
Osciloscopio | 1 | PROMAX | OD-405 |  | 73708 | Imagen | Almacén 2.01.2
Osciloscopio | 1 | PROMAX | OD-405 |  | 73715 | Imagen | Almacén 2.01.2
Osciloscopio | 1 | PROMAX | OD-405 |  | 73709 | Imagen | Almacén 2.01.2
Osciloscopio | 1 | PROMAX | OD-405 |  | 73711 | Imagen | Almacén 2.01.2
Osciloscopio | 1 | PROMAX | OD-405 |  | 73714 | Imagen | Almacén 2.01.2
Osciloscopio | 1 | PROMAX | OD-405 |  | 73712 | Imagen | Despacho 1.15.0 CITIC
Osciloscopio | 1 | RIGOL | DS5022M |  | 46805 | Imagen | Almacén 2.01.2
Osciloscopio | 1 | RIGOL | DS5022M |  | 46806 | Imagen | Almacén 2.01.2
Osciloscopio | 1 | RIGOL | DS5022M |  | 46808 | Imagen | Almacén 2.01.2
Osciloscopio | 1 | RIGOL | DS5022M |  | 46811 | Imagen | Almacén 2.01.2
Osciloscopio | 1 | RIGOL | DS5022M |  | 46810 | Imagen | Almacén 2.01.2
Osciloscopio | 1 | RIGOL | DS5022M |  | 46807 | Imagen | Almacén 2.01.2
Osciloscopio | 1 | RIGOL | DS5022M |  | 46809 | Imagen | Almacén 2.01.2
Generador de Funciones | 1 | SIDAC | GPT-78371 |  | 28282 | Imagen | Almacén 2.01.2
Generador de Funciones | 1 | SIDAC | GPT-78371 |  | 28286 | Imagen | Almacén 2.01.2
Generador de Funciones | 1 | SIDAC | GPT-78371 |  | 28285 | Imagen | Almacén 2.01.2
Generador de Funciones | 1 | SIDAC | GPT-78371 |  | 2827? | Imagen | Almacén 2.01.2
Generador de Funciones | 1 | SIDAC | GPT-78371 |  | 28283 | Imagen | Almacén 2.01.2
Generador de Funciones | 1 | SIDAC | GPT-78371 |  | 28288 | Imagen | Almacén 2.01.2
Generador de Funciones | 1 | SIDAC | GPT-78371 |  | 28287 | Imagen | Almacén 2.01.2
Generador de Funciones | 1 | SIDAC | GPT-7850 |  | 73739 | Imagen | Almacén 2.01.2
Generador de Funciones | 1 | SIDAC | GPT-7850 |  | 73738 | Imagen | Almacén 2.01.2
Generador de Funciones | 1 | SIDAC | GPT-7850 |  | 73737 | Imagen | Almacén 2.01.2
Generador de Funciones | 1 | SIDAC | GPT-7850 |  | 46783 | Imagen | Almacén 2.01.2
Generador de Funciones | 1 | SIDAC | GPT-7850 |  | 73735 | Imagen | Almacén 2.01.2
Generador de Funciones | 1 | SIDAC | GPT-7850 |  | 42711 | Imagen | Almacén 2.01.2
Generador de Funciones | 1 | SIDAC | GPT-7850 |  | 46786 | Imagen | Almacén 2.01.2
Generador de Funciones | 1 | SIDAC | GPT-7850 |  | 46788 | Imagen | Almacén 2.01.2
Generador de Funciones | 1 | SIDAC | GPT-7850 |  | 46784 | Imagen | Almacén 2.01.2
Generador de Funciones | 1 | SIDAC | GPT-7850 |  | 46782 | Imagen | Almacén 2.01.2
Generador de Funciones | 1 | SIDAC | GPT-7850 |  | 73736 | Imagen | Almacén 2.01.2
Generador de Funciones | 1 | SIDAC | GPT-7850 |  | 73740 | Imagen | Almacén 2.01.2
Fuente de Alimentación | 1 | ITC | FA-3M |  | 28363 Rota | Imagen | Almacén 2.01.1
Osciloscopio | 1 | HAMEG | MN203-6 |  | 31022 Roto | Imagen | Almacén 2.01.1
Osciloscopio | 1 | HAMEG | MN203-6 |  | 31017 Roto | Imagen | Almacén 2.01.1
CPU | 1 | HP | ProDesk 400 G5 |  | 98293 | Imagen | Laboratorio Electrónica 2.01
CPU | 1 | HP | ProDesk 400 G5 |  | 98294 | Imagen | Laboratorio Electrónica 2.01
CPU | 1 | HP | ProDesk 400 G5 |  | 98295 | Imagen | Laboratorio Electrónica 2.01
CPU | 1 | HP | ProDesk 400 G5 |  | 98296 | Imagen | Laboratorio Electrónica 2.01
CPU | 1 | HP | ProDesk 400 G5 |  | 98297 | Imagen | Laboratorio Electrónica 2.01
CPU | 1 | HP | ProDesk 400 G5 |  | 98298 | Imagen | Laboratorio Electrónica 2.01
CPU | 1 | HP | ProDesk 400 G5 |  | 98299 | Imagen | Laboratorio Electrónica 2.01
CPU | 1 | HP | ProDesk 400 G5 |  | 98300 | Imagen | Laboratorio Electrónica 2.01
CPU | 1 | HP | ProDesk 400 G5 |  | 98301 | Imagen | Laboratorio Electrónica 2.01
CPU | 1 | HP | ProDesk 400 G5 |  | 98302 | Imagen | Laboratorio Electrónica 2.01
CPU | 1 | HP | ProDesk 400 G5 |  | 98303 | Imagen | Laboratorio Electrónica 2.01
CPU | 1 | HP | ProDesk 400 G5 |  | 98304 | Imagen | Laboratorio Electrónica 2.01
CPU | 1 | HP | ProDesk 400 G5 |  | 98305 | Imagen | Laboratorio Electrónica 2.01
CPU | 1 | HP | ProDesk 400 G5 |  | 98306 | Imagen | Laboratorio Electrónica 2.01
CPU | 1 | Dell Vosrtro i5 | D19M | SSD 240GB | 86766 | Imagen | Laboratorio Electrónica 2.01
CPU | 1 | Dell Vosrtro i5 | D19M | SSD 240GB | 86764 | Imagen | Laboratorio Electrónica 2.01
CPU | 1 | Dell Vosrtro i5 | D19M | SSD 240GB | 86765 | Imagen | Laboratorio Electrónica 2.01
CPU | 1 | Dell Vosrtro i5 | D19M |  | 86763 | Imagen | Despacho 2.01.2 CITE III
CPU | 1 | Dell Vostro i3 | 3470 SFF | 4GB Ram+SSD 240GB | 86787 | Imagen | Laboratorio Electrónica 2.01
CPU | 1 | Dell Vostro i3 | 3470 SFF | 4GB Ram+SSD 240GB | 86781 | Imagen | Laboratorio Electrónica 2.01
CPU | 1 | Dell Vostro i3 | 3470 SFF | 4GB Ram+SSD 240GB | 86785 | Imagen | Laboratorio Electrónica 2.01
CPU | 1 | Dell Vostro i3 | 3470 SFF | 4GB Ram | 86788 | Imagen | Laboratorio Electrónica 2.01
CPU | 1 | Dell Vostro i3 | 3470 SFF | 4GB Ram+SSD 240GB | 86784 | Imagen | Laboratorio Electrónica 2.01
CPU | 1 | Dell Vostro i3 | 3470 SFF | 4GB Ram+SSD 240GB | 86786 | Imagen | Laboratorio Electrónica 2.01
CPU | 1 | Dell Vostro i3 | 3470 SFF | 4GB Ram+SSD 240GB | 86783 | Imagen | Laboratorio Electrónica 2.01
CPU | 1 | Dell Vostro i3 | 3470 SFF | 4GB Ram+SSD 240GB | 86782 | Imagen | Laboratorio Electrónica 2.01
Monitor | 19 | HP | HPL1950G |  |  | Imagen | Laboratorio Electrónica 2.01
Monitor | 3 | Dell | SE2216H |  |  | Imagen | Laboratorio 2.01
Monitor | 11 | Ben Q | Senseye+Photo |  |  | Imagen | Almacén 2.01.1
Raspberry | 30 | Pi 4 | 4 Gb |  |  | Imagen | Armario Despacho 2.01.2
Fuente de Alimentación | 31 | Raspberry | USB-C |  |  | Imagen | Armario Despacho 2.01.2
Adaptador Micro HDMI-DVI | 21 |  |  |  |  | Imagen | Armario Despacho 2.01.2
Micro SD 16GB | 46 | Sandisk | Clase 10 |  |  | Imagen | Armario Despacho 2.01.2
Raspberry | 27 | PI 3 | 3 |  |  | Imagen | Armario Lab. Electrónica 2.01
Raspberry | 11 | PI 2 | 2 |  |  | Imagen | Armario Lab. Electrónica 2.01
NodeMCU | 7 | Robodyn | UNO Wifi |  |  | Imagen | Armario Lab. Electrónica 2.01
Arduino | 6 |  |  |  |  | Imagen | Armario Despacho 2.01.2
Pantalla Raspberry | 1 | PITTFT | 2,8" |  |  | Imagen | Despacho 1.15.0 CITIC
Pantalla Raspberry | 1 | Touchscreen | 7" |  |  | Imagen | Armario Lab. Electrónica 2.01
Multímetro | 1 | PROMAX | PD-695 |  |  | Imagen | Almacén 2.01.2
Multímetro | 1 | PROMAX | PD-695 |  |  | Imagen | Almacén 2.01.2
Multímetro | 1 | PROMAX | PD-695 |  |  | Imagen | Almacén 2.01.2
Multímetro | 1 | PROMAX | PD-695 |  |  | Imagen | Almacén 2.01.2
Multímetro | 1 | PROMAX | PD-695 |  |  | Imagen | Almacén 2.01.2
Multímetro | 1 | PROMAX | PD-695 |  |  | Imagen | Almacén 2.01.2
Multímetro | 1 | PROMAX | PD-693 |  |  | Imagen | Armario Lab. Electrónica 2.01
Multímetro | 1 | PROMAX | PD-693 |  |  | Imagen | Armario Lab. Electrónica 2.01
Multímetro | 1 | PROMAX | PD-693 |  |  | Imagen | Armario Lab. Electrónica 2.01
Multímetro | 1 | PROMAX | PD-693 |  |  | Imagen | Armario Lab. Electrónica 2.01
Multímetro | 1 | PROMAX | PD-693 |  |  | Imagen | Armario Lab. Electrónica 2.01
CPU | 1 | HP (Servidor) | HPE ML30 Gen9 | HHD 4GB |  | Imagen | Almacén 2.01.2
CPU | 1 | HP Elite 7300 | MT | SSD 240+4GB Ram | 69787 | Imagen | Despacho 2.01.2
CPU | 1 | HP (Servidor) | 8550 |  |  | Imagen | Almacén 2.01.2
Monitor | 1 | HP | 2011x |  |  | Imagen | Almacén 2.01.2
Monitor | 1 | LG | Flatron Slim |  |  | Imagen | Almacén 2.01.2
LoRaWAN IoT Starter Kit – EU | 1 | Libelium |  |  |  | Imagen | Almacén 2.01.2
FPGA | 16 | Alhambra | Alhambra II |  |  | Imagen | Despacho 2.01.2
Altavoces | 4 | Logitech | Z150 |  |  | Imagen | Armario Lab. Electrónica 2.01
USB Wireless | 11 | Dlink | N150 |  |  | Imagen | Armario Lab. Electrónica 2.01
Cámara Raspberry | 4 |  |  |  |  | Imagen | Armario Lab. Electrónica 2.01
Cámara Raspberry Infraroja | 4 |  |  |  |  | Imagen | Armario Lab. Electrónica 2.01
Adaptador PS2 a USB | 15 |  |  |  |  | Imagen | Armario Lab. Electrónica 2.01
Switch | 3 | D-Link | 1016D |  |  | Imagen | Laboratorio de Electrónica 2.01
Switch | 1 | D-Link | 1100-08 |  |  | Imagen | Almacén 2.01.2
Estación de Soldadura 765W | 1 | Mbuynow | 853D |  |  | Imagen | Armario Despacho 2.01.2
Kit De Destornilladores | 1 | iFixit | 112 Puntas |  |  | Imagen | Armario Despacho 2.01.2
Maletín de Herramientas 949 Piezas | 1 |  |  |  |  | Imagen | Armario Despacho 2.01.2
Herramientas de Reparación de Red | 1 |  |  |  |  | Imagen | Armario Despacho 2.01.2
Adaptador de Red USB | 1 | Epson | ELPAP10 |  |  | Imagen | Seminario Turing
Hub USB 3.0 | 1 | TP-Link | UH720 |  |  | Imagen | Armario Despacho 2.01.2
Adaptador USB a MicroSD | 12 | Kingston | MobileLite Duo 3C |  |  | Imagen | Armario Despacho 2.01.2
Router | 1 | Asus | RT-AC1200G+ |  |  | Imagen | Laboratorio de Electrónica 2.01
Router | 1 | Asus | RT-AC1200G+ |  |  | Imagen | Laboratorio DuckieTown 2.19
Router | 1 | Asus | RT-AC1200G+ |  |  | Imagen | Armario Despacho 2.01.2
Micro SD 32GB | 20 | Samsung |  |  |  | Imagen | Laboratorio de Electrónica 2.01
Micro SD 16GB | 2 | kingston |  |  |  | Imagen | CITIC Desp. 1.130 y Armario 2.01
Camara HD 1080 | 1 | Logitech | BRIO |  |  | Imagen | Despacho 1.53 CITE III
CPU | 1 | Dell | OptiPlex 990 Mt |  | (segunda mano) 84588 | Imagen | Despacho 2.01.2 CITE III
Servidor de Liecencias | 1 | Clónico |  |  |  | Imagen | Almacén 2.01.1
Armario | 1 | Rack | 19" |  | 86810 | Imagen | Laboratorio de Electrónica 2.01
Router | 1 | Cisco | 1941 Series |  | 89691 | Imagen | Laboratorio de Electrónica 2.01
Router | 1 | Cisco | 1941 Series |  | 89692 | Imagen | Laboratorio de Electrónica 2.01
Router | 1 | Cisco | 1941 Series |  | 89693 | Imagen | Laboratorio de Electrónica 2.01
Conmutador | 1 | Cisco | Catalyst 2960 Plus |  | 89694 | Imagen | Laboratorio de Electrónica 2.01
Conmutador | 1 | Cisco | Catalyst 2960 Plus |  | 89695 | Imagen | Laboratorio de Electrónica 2.01
Conmutador | 1 | Cisco | Catalyst 2960 Plus |  | 89696 | Imagen | Laboratorio de Electrónica 2.01
Firewall | 1 | Cisco | Series |  | 89697 | Imagen | Laboratorio de Electrónica 2.01
Regleta | 1 |  | 8 tomas |  |  | Imagen | Laboratorio de Electrónica 2.01
Sai | 1 | Riello | I-Plug 800 VA |  |  | Imagen | Despacho 2.01.2
Protoboard | 39 |  |  |  |  | Imagen | Laboratorio de Electrónica 2.01
Arm/android Eval Kit | 1 | Versalogic | Tetra |  | 99160 | Imagen | Laboratorio de Electrónica 2.01
Mini-Protoboard | 19 |  |  |  |  | Imagen | Laboratorio de Electrónica 2.01
Pulsadores | 50 |  |  |  |  | Imagen | Laboratorio de Electrónica 2.01
Adaptadores DVI-HDMI | 18 |  |  |  |  | Imagen | Laboratorio de Electrónica 2.01
Adaptadores VGA-HDMI | 3 |  |  |  |  | Imagen | Laboratorio de Electrónica 2.01
Sensor de proximidad por ultrasonidos | 21 |  |  |  |  | Imagen | Laboratorio de Electrónica 2.01
Kit de Resistencias 500 | 3 |  |  |  |  | Imagen | Laboratorio de Electrónica 2.01
Zumbador TMB12A05 | 23 |  |  |  |  | Imagen | Laboratorio de Electrónica 2.01
Sensor de temperatura | 19 |  |  |  |  | Imagen | Laboratorio de Electrónica 2.01
Conversor ADC 8 Canales 10 BITS SPIMCP3008-I/P | 19 |  |  |  |  | Imagen | Laboratorio de Electrónica 2.01
Leds Rojos | 13 |  |  |  |  | Imagen | Laboratorio de Electrónica 2.01
Leds Azules | 13 |  |  |  |  | Imagen | Laboratorio de Electrónica 2.01
Leds Verdes | 13 |  |  |  |  | Imagen | Laboratorio de Electrónica 2.01
Leds Amarillos | 13 |  |  |  |  | Imagen | Laboratorio de Electrónica 2.01
Cable HDMI 1.80m | 13 |  |  |  |  | Imagen | Laboratorio de Electrónica 2.01
Cable HDMI Macho-Hembra 10m | 1 |  |  |  |  | Imagen
Cable HDMI para Raspberry Pi 4 Modelo B, Micro HDMI a HDMI, 1m | 15 |  |  |  |  | Imagen
Leds blanco | 66 |  |  |  |  | Imagen | Laboratorio de Electrónica 2.01
Interruptor de 6 patillas | 25 |  |  |  |  | Imagen | Laboratorio de Electrónica 2.01
SN74LS42N | 25 |  |  |  |  | Imagen | Laboratorio de Electrónica 2.01
SN74LS32N | 114 |  |  |  |  | Imagen | Laboratorio de Electrónica 2.01
SN74LS10N | 49 |  |  |  |  | Imagen | Laboratorio de Electrónica 2.01
SN74LS02N | 29 |  |  |  |  | Imagen | Laboratorio de Electrónica 2.01
SN74LS04N | 44 |  |  |  |  | Imagen | Laboratorio de Electrónica 2.01
SN74LS08N | 35 |  |  |  |  | Imagen | Laboratorio de Electrónica 2.01
SN74HC132N | 3 |  |  |  |  | Imagen | Laboratorio de Electrónica 2.01
SN74LS47N | 75 |  |  |  |  | Imagen | Laboratorio de Electrónica 2.01
SN74LS00N | 244 |  |  |  |  | Imagen | Laboratorio de Electrónica 2.01
HD74LS04P | 170 |  |  |  |  | Imagen | Laboratorio de Electrónica 2.01
HD74LS08P | 171 |  |  |  |  | Imagen | Laboratorio de Electrónica 2.01
HCF4069UBEY | 48 |  |  |  |  | Imagen | Laboratorio de Electrónica 2.01
HD74LS32P | 50 |  |  |  |  | Imagen | Laboratorio de Electrónica 2.01
HD74LS02P | 165 |  |  |  |  | Imagen | Laboratorio de Electrónica 2.01
HD74LS76AP | 34 |  |  |  |  | Imagen | Laboratorio de Electrónica 2.01
SN74LS74AN | 31 |  |  |  |  | Imagen | Laboratorio de Electrónica 2.01
UA741CN | 50 |  |  |  |  | Imagen | Laboratorio de Electrónica 2.01
UCC2813D-5 | 30 |  |  |  |  | Imagen | Laboratorio de Electrónica 2.01
SN74LS151N | 25 |  |  |  |  | Imagen | Laboratorio de Electrónica 2.01
SN74LS32N | 27 |  |  |  |  | Imagen | Laboratorio de Electrónica 2.01
SN74LS06N | 15 |  |  |  |  | Imagen | Laboratorio de Electrónica 2.01
SN74LS42N | 25 |  |  |  |  | Imagen | Laboratorio de Electrónica 2.01
SN74LS155ANE4 | 25 |  |  |  |  | Imagen | Laboratorio de Electrónica 2.01
HEF4047BP | 25 |  |  |  |  | Imagen | Laboratorio de Electrónica 2.01
CD4069UBE | 7 |  |  |  |  | Imagen | Laboratorio de Electrónica 2.01
9160-4500 | 6 |  |  |  |  | Imagen | Laboratorio de Electrónica 2.01
472-837 | 12 |  |  |  |  | Imagen | Laboratorio de Electrónica 2.01
MHDPPK9-LG-K | 11 |  |  |  |  | Imagen | Laboratorio de Electrónica 2.01
R13-004-05-014711000 | 92 |  |  |  |  | Imagen | Laboratorio de Electrónica 2.01
483-859 | 175 |  |  |  |  | Imagen | Laboratorio de Electrónica 2.01
483-843 | 160 |  |  |  |  | Imagen | Laboratorio de Electrónica 2.01
Diodo Silicio 1N4007 | 275 |  |  |  |  | Imagen | Laboratorio de Electrónica 2.01
Diodo Germanio 1N4148 | 166 |  |  |  |  | Imagen | Laboratorio de Electrónica 2.01
Resistencia 4K7 Ω | 150 |  |  |  |  | Imagen | Laboratorio de Electrónica 2.01
Resistencia 220 Ω | 70 |  |  |  |  | Imagen | Laboratorio de Electrónica 2.01
Resistencia 1K Ω | 500 |  |  |  |  | Imagen | Laboratorio de Electrónica 2.01
Resistencia 10K Ω | 400 |  |  |  |  | Imagen | Laboratorio de Electrónica 2.01
Resistencia 47K Ω | 1000 |  |  |  |  | Imagen | Laboratorio de Electrónica 2.01
Resistencia 390K Ω | 900 |  |  |  |  | Imagen | Laboratorio de Electrónica 2.01
BANANA MACHO | 4 |  |  |  |  | Imagen | Laboratorio de Electrónica 2.01
BANANA MACHO | 4 |  |  |  |  | Imagen | Laboratorio de Electrónica 2.01
BANANA MACHO | 3 |  |  |  |  | Imagen | Laboratorio de Electrónica 2.01
CDIL BC107B TO18 50V | 39 |  |  |  |  | Imagen | Laboratorio de Electrónica 2.01
Capacitor | 82 |  |  |  |  | Imagen | Laboratorio de Electrónica 2.01
Multimetro Digital | 7 |  |  |  |  | Imagen | Laboratorio de Electrónica 2.01
Multimetro Digital | 3 |  |  |  |  | Imagen | Laboratorio de Electrónica 2.01
Cable Coaxial | 100m |  |  |  |  | Imagen | Laboratorio de Electrónica 2.01
Hilo de conexion 0.28mm | 4 |  | 100 m |  |  | Imagen | Laboratorio de Electrónica 2.01
Hilo de conexion 0.28mm | 4 |  | 100 m |  |  | Imagen | Laboratorio de Electrónica 2.01
Hilo de conexion 0.28mm | 1 |  | 100 m |  |  | Imagen | Laboratorio de Electrónica 2.01
Hilo de conexion 0.28mm | 1 |  | 100 m |  |  | Imagen | Laboratorio de Electrónica 2.01
Hilo de conexion 0.28mm | 3 |  | 100 m |  |  | Imagen | Laboratorio de Electrónica 2.01
Hilo de conexion 0.28mm | 1 |  | 100 m |  |  | Imagen | Laboratorio de Electrónica 2.01
Hilo de conexion 0.28mm | 2 |  | 100 m |  |  | Imagen | Laboratorio de Electrónica 2.01
Hilo de conexion 0.28mm | 2 |  | 100 m |  |  | Imagen | Laboratorio de Electrónica 2.01
Hilo de conexion 0.28mm | 1 |  | 100 m |  |  | Imagen | Laboratorio de Electrónica 2.01
Tableta Digitalizadora | 1 | Wacom | Intuos M Bluetooth |  | S/N:0FH00U2011399 | Imagen | Laboratorio de Electrónica 2.01
Webcam | 1 | Logitech | C615 HD |  | S/N: 2031LZ58W2R9 | Imagen | Laboratorio de Electrónica 2.01
Waspmote Evaluator Kit
Contenido del Kit
Waspmote 802.15.4 PRO SMA 5 dBI (10mW for Europe and 63mW for International) | 4 |  |  |  |  | Imagen | Armario Despacho 2.01.2
Gateway 802.15.4 PRO SMA 5 dBI (10mW for Europe and 63mW for International) | 1 |  |  |  |  | Imagen | Armario Despacho 2.01.2
Temperature, Humidity and Pressure sensor | 3 |  |  |  |  | Imagen | Armario Despacho 2.01.2
Events Board | 1 |  |  |  |  | Imagen | Armario Despacho 2.01.2
Luminosity (luxes accuracy) sensor | 4 |  |  |  |  | Imagen | Armario Despacho 2.01.2
Smart Cities Board PRO | 1 |  |  |  |  | Imagen | Armario Despacho 2.01.2
O2 (Calibrated) Sensor | 1 |  |  |  |  | Imagen | Armario Despacho 2.01.2
Ultrasound sensor (indoor) | 1 |  |  |  |  | Imagen | Armario Despacho 2.01.2
Agriculture PRO Board | 1 |  |  |  |  | Imagen | Armario Despacho 2.01.2
Soil moisture sensor | 1 |  |  |  |  | Imagen | Armario Despacho 2.01.2
Solar radiation sensor | 1 |  |  |  |  | Imagen | Armario Despacho 2.01.2
Weather Station WS-3000 (anemometer + wind vane + pluviometer) | 1 |  |  |  |  | Imagen | Armario Despacho 2.01.2
Waspmote GPRS + GPS Module | 1 |  |  |  |  | Imagen | Armario Despacho 2.01.2
4G Module. (You must choose the version for your area: Europe, America, Australia and Brazil). | 1 |  |  |  |  | Imagen | Armario Despacho 2.01.2
Expansion Radio Board Module | 2 |  |  |  |  | Imagen | Armario Despacho 2.01.2
Bluetooth module for device discovery PRO 5 dBi | 1 |  |  |  |  | Imagen | Armario Despacho 2.01.2
WiFi PRO Onchip | 1 |  |  |  |  | Imagen | Armario Despacho 2.01.2
Flex Sensor 2.2 | 5 |  |  |  |  | Imagen | Armario Despacho 2.01.2
Transistor - NPN, 50V 800mA | 5 |  |  |  |  | Imagen | Armario Despacho 2.01.2
Relé universal 10A 5VDC SPDT SEALED PCB | 5 |  |  |  |  | Imagen | Armario Despacho 2.01.2
SparkFun Tinker Kit (5 Unidades)
Contenido del Kit
SparkFun RedBoard - Programmed with Arduino | 5 |  |  |  |  | Imagen | Armario Despacho 2.01.2
SparkFun Motor Driver - Dual TB6612FNG (with Headers) | 5 |  |  |  |  | Imagen | Armario Despacho 2.01.2
Breadboard - Self-Adhesive (White) | 5 |  |  |  |  | Imagen | Armario Despacho 2.01.2
Servo - Generic (Sub-Micro Size) | 5 |  |  |  |  | Imagen | Armario Despacho 2.01.2
Hobby Gearmotor - 140 RPM (Pair) | 10 |  |  |  |  | Imagen | Armario Despacho 2.01.2
Temperature Sensor - TMP36 | 5 |  |  |  |  | Imagen | Armario Despacho 2.01.2
Mini Photocell | 5 |  |  |  |  | Imagen | Armario Despacho 2.01.2
Mini Speaker - PC Mount 12mm 2.048kHz | 5 |  |  |  |  | Imagen | Armario Despacho 2.01.2
SparkFun USB Mini-B Cable - 6 Foot | 5 |  |  |  |  | Imagen | Armario Despacho 2.01.2
Jumper Wires Standard 7" M/M - 30 AWG (30 Pack) | 150 |  |  |  |  | Imagen | Armario Despacho 2.01.2
LED - RGB Diffused Common Cathode | 5 |  |  |  |  | Imagen | Armario Despacho 2.01.2
LED - Assorted (20 pack) | 100 |  |  |  |  | Imagen | Armario Despacho 2.01.2
Multicolor Buttons - 4-pack | 20 |  |  |  |  | Imagen | Armario Despacho 2.01.2
Mini Power Switch - SPDT | 5 |  |  |  |  | Imagen | Armario Despacho 2.01.2
Trimpot 10K with Knob | 5 |  |  |  |  | Imagen | Armario Despacho 2.01.2
Battery Holder - 4xAA to Barrel Jack Connector | 5 |  |  |  |  | Imagen | Armario Despacho 2.01.2
Resistor 330 Ohm 1/4 Watt PTH - 20 pack (Thick Leads) | 100 |  |  |  |  | Imagen | Armario Despacho 2.01.2
Resistor 10K Ohm 1/4 Watt PTH - 20 pack (Thick Leads) | 100 |  |  |  |  | Imagen | Armario Despacho 2.01.2
RASPBERRY PI 3 B+ STARTER KIT (5 Unidades)
Contenido del Kit
Raspberry Pi 3 B+ | 5 |  |  |  |  | Imagen | Armario Despacho 2.01.2
SparkFun Pi Wedge | 5 |  |  |  |  | Imagen | Armario Despacho 2.01.2
SparkFun FTDI Basic Breakout - 3.3V | 5 |  |  |  |  | Imagen | Armario Despacho 2.01.2
Breadboard - Full-Size (Bare) | 5 |  |  |  |  | Imagen | Armario Despacho 2.01.2
Pi Tin for the Raspberry Pi - Black | 5 |  |  |  |  | Imagen | Armario Despacho 2.01.2
microSD Card with Adapter - 16GB (Class 10) | 5 |  |  |  |  | Imagen | Armario Despacho 2.01.2
microSD USB Reader | 1 |  |  |  |  | Imagen | Armario Despacho 2.01.2
Multicolor Buttons - 4-pack | 20 |  |  |  |  | Imagen | Armario Despacho 2.01.2
LED - Assorted (20 pack) | 100 |  |  |  |  | Imagen | Armario Despacho 2.01.2
Resistor 330 Ohm 1/6 Watt PTH - 20 pack | 100 |  |  |  |  | Imagen | Armario Despacho 2.01.2
Raspberry Pi GPIO Ribbon Cable - 40-pin, 6" (RPi 3, RPi2, B+) | 5 |  |  |  |  | Imagen | Armario Despacho 2.01.2
SparkFun USB Mini-B Cable - 6 Foot | 5 |  |  |  |  | Imagen | Armario Despacho 2.01.2
Wall Adapter Power Supply - 5.1V DC 2.5A (USB Micro-B) | 5 |  |  |  |  | Imagen | Armario Despacho 2.01.2
Jumper Wires Premium 6" M/F Pack of 10 | 50 |  |  |  |  | Imagen | Armario Despacho 2.01.2
Jumper Wires Standard 7" M/M - 30 AWG (30 Pack) | 150 |  |  |  |  | Imagen | Armario Despacho 2.01.2
Jeedom Kit DIY R-Pi Z-Wave+ (4 Unidades)
Contenido del Kit
Raspberry PI 3 Modelo B | 3 |  |  |  |  | Imagen | Armario Despacho 2.01.2
Tarjeta GPIO Razberry2 Z-Wave+ 500 Series | 3 |  |  |  |  | Imagen | Armario Despacho 2.01.2
Caja para Raspberry PI 3 | 3 |  |  |  |  | Imagen | Armario Despacho 2.01.2
Fuente de alimentación 2,5A | 3 |  |  |  |  | Imagen | Armario Despacho 2.01.2
Micro SD 16 GB Clase 10 con software preinstalado JEEDOM DIY | 3 |  |  |  |  | Imagen | Armario Despacho 2.01.2
Cable UTP 1 m. | 1 |  |  |  |  | Imagen | Armario Despacho 2.01.2
SparkFun Inventor kit-14265_SPL (4 Unidades)
Contenido del Kit
SparkFun RedBoard - Programado con Arduino | 1 |  |  |  |  | Imagen | Armario Despacho 2.01.2
Resistor 10K Ohm 1/4 Watt PTH | 20 |  |  |  |  | Imagen | Armario Despacho 2.01.2
Soporte de batería - 4xAA al conector Barrel Jack | 1 |  |  |  |  | Imagen | Armario Despacho 2.01.2
Mini altavoz - PC Mount 12mm 2.048kHz | 1 |  |  |  |  | Imagen | Armario Despacho 2.01.2
Mini interruptor de encendido - SPDT | 1 |  |  |  |  | Imagen | Armario Despacho 2.01.2
Trimpot 10K Ohm con Perilla | 1 |  |  |  |  | Imagen | Armario Despacho 2.01.2
Botones multicolores - paquete de 4 | 4 |  |  |  |  | Imagen | Armario Despacho 2.01.2
LED - Surtido | 20 |  |  |  |  | Imagen | Armario Despacho 2.01.2
LED - Cátodo común difuso RGB | 1 |  |  |  |  | Imagen | Armario Despacho 2.01.2
Mini fotocélula | 1 |  |  |  |  | Imagen | Armario Despacho 2.01.2
Cables de puente estándar 7 "M | 30 |  |  |  |  | Imagen | Armario Despacho 2.01.2
SparkFun USB Mini-B Cable | 1 |  |  |  |  | Imagen | Armario Despacho 2.01.2
Sensor de temperatura - TMP36 | 1 |  |  |  |  | Imagen | Armario Despacho 2.01.2
Sensor de distancia ultrasónico - HC-SR04 | 1 |  |  |  |  | Imagen | Armario Despacho 2.01.2
Servo - Genérico (Tamaño Sub-Micro) | 1 |  |  |  |  | Imagen | Armario Despacho 2.01.2
Motorreductor Hobby - 140 RPM (Par) | 2 |  |  |  |  | Imagen | Armario Despacho 2.01.2
Rueda - 65 mm (neumático de goma, par) | 2 |  |  |  |  | Imagen | Armario Despacho 2.01.2
Controlador de motor SparkFun - Dual TB6612FNG (con encabezados) | 1 |  |  |  |  | Imagen | Armario Despacho 2.01.2
LCD básico de 16x2 caracteres - blanco sobre negro 5V | 1 |  |  |  |  | Imagen | Armario Despacho 2.01.2
Mini Destornillador SparkFun | 1 |  |  |  |  | Imagen | Armario Despacho 2.01.2
Breadboard - Autoadhesivo (Blanco) | 1 |  |  |  |  | Imagen | Armario Despacho 2.01.2
Arduino y Breadboard Holder | 1 |  |  |  |  | Imagen | Armario Despacho 2.01.2
Estuche Portátil - HDPE Negro | 1 |  |  |  |  | Imagen | Armario Despacho 2.01.2
Guía del kit del inventor de SparkFun - v4.0 | 1 |  |  |  |  | Imagen | Armario Despacho 2.01.2
Jetson TX2 Nvidia (8 Unidades)
Contenido del Kit
Jetson | 8 | Nvidia | TX2 |  |  | Imagen | Armario Despacho 2.01.2
Fuente alimentación | 8 | Nvidia | TX2 |  |  | Imagen | Armario Despacho 2.01.2
Hub USB | 7 | Nvidia | TX2 |  |  | Imagen | Armario Despacho 2.01.2
Antenas Wifi | 16 | Nvidia | TX2 |  |  | Imagen | Armario Despacho 2.01.2
Impresora 3D
Contenido del Kit
Impresora 3D | 1 | Prusa | i3 MK3S |  |  | Imagen | Laboratorio de Electrónica 2.01
Cabezal 5 colores | 1 | Prusa | Upgrade kit (MMU2S) |  |  | Imagen | Laboratorio de Electrónica 2.01
Prusament PLA Lipstick Green 1kg | 1 | Prusa | Filamento Verde |  |  | Imagen | Laboratorio de Electrónica 2.01
Prusament PLA Lipstick Orange 1kg | 1 | Prusa | Filamento Naranja |  |  | Imagen | Laboratorio de Electrónica 2.01
Prusament PLA Lipstick Blue 1kg | 1 | Prusa | Filamento Azul |  |  | Imagen | Laboratorio de Electrónica 2.01
Prusament PLA Lipstick Red 1kg | 1 | Prusa | Filamento Rojo |  |  | Imagen | Laboratorio de Electrónica 2.01
Prusament PLA Lipstick Black 1kg | 1 | Prusa | Filamento Negro |  |  | Imagen | Laboratorio de Electrónica 2.01

## Laboratorio de Estructura 2.02
Nombre del Equipo | Cantidad | Marca | Modelo | Mejoras Equipos | Código Inventario | Imagen | Ubicación
CPU | 1 | HP Prodesk 400 | G1 SSF |  | 81671 | Imagen | Laboratorio de Estructura 2,02
CPU | 1 | HP Prodesk 400 | G1 SSF |  | 81664 | Imagen | Laboratorio de Estructura 2,02
CPU | 1 | HP Prodesk 400 | G1 SSF | 4GB Ram | 81668 | Imagen | Laboratorio de Estructura 2,02
CPU | 1 | HP Prodesk 400 | G1 SSF | 4GB Ram | 81672 | Imagen | Laboratorio de Estructura 2,02
CPU | 1 | HP Prodesk 400 | G1 SSF | 4GB Ram | 81667 | Imagen | Laboratorio de Estructura 2,02
CPU | 1 | HP Prodesk 400 | G1 SSF | 4GB Ram | 81669 | Imagen | Laboratorio de Estructura 2,02
CPU | 1 | HP Prodesk 400 | G1 SSF | 4GB Ram | 81665 | Imagen | Laboratorio de Estructura 2,02
CPU | 1 | HP Prodesk 400 | G1 SSF | 4GB Ram | 81662 | Imagen | Laboratorio de Estructura 2,02
CPU | 1 | HP Prodesk 400 | G1 SSF | 4GB Ram | 81663 | Imagen | Laboratorio de Estructura 2,02
CPU | 1 | HP Prodesk 400 | G1 SSF | 4GB Ram | 81673 | Imagen | Laboratorio de Estructura 2,02
CPU | 1 | HP Prodesk 400 | G1 SSF | 4GB Ram | 81670 | Imagen | Laboratorio de Estructura 2,02
CPU | 1 | HP Prodesk 400 | G1 SSF | 4GB Ram | 81666 | Imagen | Laboratorio de Estructura 2,02
CPU | 1 | Dell Vosrtro i5 | D19M |  | 86767 | Imagen | Laboratorio de Estructura 2,02
CPU | 1 | Dell Vosrtro i5 | D19M |  | 86768 | Imagen | Laboratorio de Estructura 2,02
CPU | 1 | Dell Vosrtro i5 | D19M |  | 86769 | Imagen | Laboratorio de Estructura 2,02
CPU | 1 | Dell Vosrtro i5 | D19M |  | 86770 | Imagen | Laboratorio de Estructura 2,02
CPU | 1 | Dell Vosrtro i5 | D19M |  | 86771 | Imagen | Laboratorio de Estructura 2,02
CPU | 1 | Dell Vosrtro i5 | D19M |  | 86772 | Imagen | Laboratorio de Estructura 2,02
CPU | 1 | Dell Vosrtro i5 | D19M |  | 86773 | Imagen | Laboratorio de Estructura 2,02
CPU | 1 | Dell Vosrtro i5 | D19M | SSD 240GB | 86774 | Imagen | Laboratorio de Estructura 2,02
CPU | 1 | Dell Vosrtro i5 | D19M |  | 86775 | Imagen | Laboratorio de Estructura 2,02
CPU | 1 | Dell Vosrtro i5 | D19M |  | 86776 | Imagen | Laboratorio de Estructura 2,02
CPU | 1 | Dell Vosrtro i5 | D19M |  | 86777 | Imagen | Laboratorio de Estructura 2,02
CPU | 1 | Dell Vosrtro i5 | D19M |  | 86778 | Imagen | Laboratorio de Estructura 2,02
CPU | 1 | Dell Vosrtro i5 | D19M |  | 86779 | Imagen | Laboratorio de Estructura 2,02
Monitor | 1 | Philips | 170C |  |  | Imagen | Laboratorio de Estructura 2,02
Monitor | 1 | Philips | 170C |  |  | Imagen | Laboratorio de Estructura 2,02
Monitor | 1 | Philips | 170C |  |  | Imagen | Laboratorio de Estructura 2,02
Monitor | 1 | Philips | 170C |  |  | Imagen | Laboratorio de Estructura 2,02
Monitor | 1 | Philips | 170C |  |  | Imagen | Laboratorio de Estructura 2,02
Monitor | 1 | Philips | 170C |  |  | Imagen | Laboratorio de Estructura 2,02
Monitor | 1 | Philips | 170C |  |  | Imagen | Laboratorio de Estructura 2,02
Monitor | 1 | Philips | 170C |  |  | Imagen | Laboratorio de Estructura 2,02
Monitor | 1 | Philips | 170C |  |  | Imagen | Laboratorio de Estructura 2,02
Monitor | 1 | Philips | 170C |  |  | Imagen | Laboratorio de Estructura 2,02
Monitor | 1 | Philips | 170C |  |  | Imagen | Laboratorio de Estructura 2,02
Monitor | 1 | Philips | 170C |  |  | Imagen | Laboratorio de Estructura 2,02
Monitor | 1 | Philips | 170C |  |  | Imagen | Laboratorio de Estructura 2,02
Monitor | 1 | Philips | 170C |  |  | Imagen | Laboratorio de Estructura 2,02
Monitor | 1 | Philips | 170C |  |  | Imagen | Laboratorio de Estructura 2,02
Monitor | 1 | Philips | 170C |  |  | Imagen | Laboratorio de Estructura 2,02
Monitor | 1 | Philips | 170C |  |  | Imagen | Laboratorio de Estructura 2,02
Monitor | 1 | Philips | 170C |  |  | Imagen | Laboratorio de Estructura 2,02
Monitor | 1 | Philips | 170C |  |  | Imagen | Laboratorio de Estructura 2,02
Monitor | 1 | Philips | 170C |  |  | Imagen | Laboratorio de Estructura 2,02
Monitor | 1 | Philips | 170C |  |  | Imagen | Laboratorio de Estructura 2,02
Monitor | 1 | Philips | 170C |  |  | Imagen | Laboratorio de Estructura 2,02
Monitor | 1 | Philips | 170C |  |  | Imagen | Laboratorio de Estructura 2,02
Monitor | 1 | Ben Q | Senseye+Photo |  |  | Imagen | Laboratorio de Estructura 2,02
Monitor | 1 | Dell | SE2216H |  |  | Imagen | Laboratorio de Estructura 2,02
Monitor | 1 | HP Compaq | LA2306x |  | 62029 | Imagen | Laboratorio de Estructura 2,02
CPU | 1 | HP Compaq | 6200 Pro |  | 62030 | Imagen | Laboratorio de Estructura 2,02
Televisión | 1 | Philips |  |  | 15342 | Imagen | Laboratorio de Estructura 2,02
DVD | 1 | Philips | 740VR |  | 15343 | Imagen | Laboratorio de Estructura 2,02
Pletina | 1 | AC | TD-27 |  | ? | Imagen | Laboratorio de Estructura 2,02
Armario | 1 | SGI | ALTIK 330 |  | 14312 | Imagen | Laboratorio de Estructura 2,02
Conmutador | 1 | Cisco | Catalyst 2960 series |  | 68755 | Imagen | Laboratorio de Estructura 2,02
Conmutador | 1 | Cisco | Catalyst 2960 series |  | 68756 | Imagen | Laboratorio de Estructura 2,02
Conmutador | 1 | Cisco | Catalyst 2960 series |  | 68757 | Imagen | Laboratorio de Estructura 2,02
Router | 1 | Cisco | 2901 |  | 68758 | Imagen | Laboratorio de Estructura 2,02
Router | 1 | Cisco | 2901 |  | 68759 | Imagen | Laboratorio de Estructura 2,02
Router | 1 | Cisco | 2901 |  | 68760 | Imagen | Laboratorio de Estructura 2,02
Regleta | 1 |  | 6 tomas |  |  | Imagen | Laboratorio de Estructura 2,02
Switch | 3 | D-Link | 1016D |  |  | Imagen | Laboratorio de Estructura 2,02
Tableta Digitalizadora | 1 | Wacom | Intuos M Bluetooth |  | S/N:0FH00U2011321 | Imagen | Laboratorio de Estructura 2,02
Webcam | 1 | Logitech | C615 HD |  | S/N: 2031LZ58W2q9 | Imagen | Laboratorio de Estructura 2,02

## Laboratorio de Redes 1.01.1
Nombre del Equipo | Cantidad | Marca | Modelo | Mejoras Equipos | Código Inventario | Imagen | Ubicación
CPU | 1 | HP Elite 7300 | MT | SSD 240+4GB Ram | 69794 | Imagen | Laboratorio de Redes 1.01.1
CPU | 1 | HP Elite 7300 | MT | SSD 240+4GB Ram | 69790 | Imagen | Laboratorio de Redes 1.01.1
CPU | 1 | HP Elite 7300 | MT | 4GB Ram | 69798 | Imagen | Laboratorio de Redes 1.01.1
CPU | 1 | HP Elite 7300 | MT | 4GB Ram | 69791 | Imagen | Laboratorio de Redes 1.01.1
CPU | 1 | HP Elite 7300 | MT | 4GB Ram | 69792 | Imagen | Laboratorio de Redes 1.01.1
CPU | 1 | HP Elite 7300 | MT | SSD 240+4GB Ram | 69797 | Imagen | Laboratorio de Redes 1.01.1
CPU | 1 | HP Elite 7300 | MT | SSD 240+4GB Ram | 69796 | Imagen | Laboratorio de Redes 1.01.1
CPU | 1 | HP Elite 7300 | MT | SSD 240+4GB Ram | 69788 | Imagen | Laboratorio de Redes 1.01.1
CPU | 1 | HP Elite 7300 | MT | SSD 240+4GB Ram | 69789 | Imagen | Laboratorio de Redes 1.01.1
CPU | 1 | HP Elite 7300 | MT | SSD 240+4GB Ram | 69793 | Imagen | Laboratorio de Redes 1.01.1
CPU | 1 | HP Elite 7300 | MT | SSD 240+4GB Ram | 69795 | Imagen | Laboratorio de Redes 1.01.1
Monitor | 1 | HP | 2011x |  |  | Imagen | Laboratorio de Redes 1.01.1
Monitor | 1 | HP | 2011x |  |  | Imagen | Laboratorio de Redes 1.01.1
Monitor | 1 | HP | 2011x |  |  | Imagen | Laboratorio de Redes 1.01.1
Monitor | 1 | HP | 2011x |  |  | Imagen | Laboratorio de Redes 1.01.1
Monitor | 1 | HP | 2011x |  |  | Imagen | Laboratorio de Redes 1.01.1
Monitor | 1 | HP | 2011x |  |  | Imagen | Laboratorio de Redes 1.01.1
Monitor | 1 | HP | 2011x |  |  | Imagen | Laboratorio de Redes 1.01.1
Monitor | 1 | HP | 2011x |  |  | Imagen | Laboratorio de Redes 1.01.1
Monitor | 1 | HP | 2011x |  |  | Imagen | Laboratorio de Redes 1.01.1
Monitor | 1 | HP | 2011x |  |  | Imagen | Laboratorio de Redes 1.01.1
Monitor | 1 | HP | 2011x |  |  | Imagen | Laboratorio de Redes 1.01.1
Tableta Digitalizadora | 1 | Wacom | Intuos M Bluetooth |  | S/N:0FH00U2011410 | Imagen | Laboratorio de Redes 1.01.1
Webcam | 1 | Logitech | C615 HD |  | S/N: 2031LZ510HW9 | Imagen | Laboratorio de Redes 1.01.1

## Smarthome 2.29
Nombre del Equipo | Cantidad | Marca | Modelo | Código Inventario | Imagen | Ubicación
Frigorifico | 1 | LG | GSX961NSAZ | ? | Imagen | Laboratorio Smarthome
Lavavajillas | 1 | Siemens | iQ500 | ? | Imagen | Laboratorio Smarthome
TV | 1 | Sony | KD-49XE9005 | ? | Imagen | Laboratorio Smarthome
Horno | 1 | Bosch | HSG636XS6 | 87398 | Imagen | Laboratorio Smarthome
Placa de inducción | 1 | Bosch | PXY875KW1E | 87400 | Imagen | Laboratorio Smarthome
Campana de extracción | 1 | Bosch | DWK98PR60 | 87399 | Imagen | Laboratorio Smarthome
Equipo de Aerotermia | 1 | Ecoheat | EH080 | ? | Imagen | Laboratorio Smarthome
Lavadora | 1 | Bosch | WAYH890ES | 87397 | Imagen | Laboratorio Smarthome
Cámara IP | 2 | Foscam | tipo Domo |  | Imagen | Laboratorio Smarthome
Cámara IP | 2 | Foscam | tipo bullet |  | Imagen | Laboratorio Smarthome
Grabador | 1 | Foscam | server IP |  | Imagen | Laboratorio Smarthome
Conmutador | 1 | Extreme Network | X440-G2 48 |  | Imagen | Laboratorio Smarthome
Sensor de puertas/ventanas | 10 | Fibaro | FGDW-002-3 V.2 |  | Imagen | Laboratorio Smarthome
Sensor de puertas/ventanas | 5 | Fibaro | FGK-10x V.1 |  | Imagen | Laboratorio Smarthome
Multisensor 4-en-1 | 5 | Fibaro | Z-Wave Plus |  | Imagen | Laboratorio Smarthome
Cable HDMI 1.80m | 1 |  |  |  | Imagen | Laboratorio Smarthome
Arduino | 1 |  | UNO Wifi |  | Imagen | Laboratorio Smarthome
MySignal HW | 1 | Cooking hacks | eHealth Medical Development Shield for Arduino | 99163 | Imagen | Laboratorio Smarthome
Sensor de Nivel | 1 |  | DF-SEN020 |  | Imagen | Laboratorio Smarthome
Sensor de Peso | 1 |  | XKC-Y25-T12V |  | Imagen | Laboratorio Smarthome
Altavoz | 1 | Sonos | One (Gen 2) | 100893 | Imagen | Laboratorio Smarthome
MOSFET N-ch HEXFET 40V 343A TO220AB | 6 | RS |  |  | Imagen | Laboratorio Smarthome
3-Axis Accelerometer ±2/4/8g @ 14-bit | 2 | RS |  |  | Imagen | Laboratorio Smarthome
Pilas ER14250 1/2AA | 25 | RS |  |  | Imagen | Laboratorio Smarthome
Conector macho DIN a 180deg 5vías | 1 | RS |  |  | Imagen | Laboratorio Smarthome
Conector hembra DIN a 180deg 5vías | 1 | RS |  |  | Imagen | Laboratorio Smarthome
Regulador Step-Down 5V/3.2A | 1 |  | D36V28F5 |  | Imagen | Laboratorio Smarthome
Amazon Echo 3ª Generación | 1 | Amazon | Alexa |  | Imagen | Laboratorio Smarthome
Tableta Digitalizadora | 1 | Wacom | Intuos M Bluetooth | S/N:0FH00U2011322 | Imagen | Laboratorio Smarthome
Webcam | 1 | Logitech | C615 HD | S/N: 2031LZ58W2L9 | Imagen
Cámara IP | 2 | HIKVISION | DS-2CD2185FWD-I | S/N: 4503046631 | Imagen
ESP32 Cam | 2 | TecnoIoT | ESP32 OV2640 |  | Imagen
MySignals SW Complete Kit
Contenido del Kit
MySignals SW | 1 |  |  |  | Imagen | Laboratorio Smarthome
Snore Sensor PRO | 1 |  |  |  | Imagen | Laboratorio Smarthome
Body Position Sensor PRO | 1 |  |  |  | Imagen | Laboratorio Smarthome
ECG Electrocardiogram Sensor PRO | 1 |  |  |  | Imagen | Laboratorio Smarthome
EMG Electromyography Sensor PRO | 1 |  |  |  | Imagen | Laboratorio Smarthome
GSR Galvanic Skin Response Sensor PRO | 1 |  |  |  | Imagen | Laboratorio Smarthome
Airflow Breathing Sensor PRO | 1 |  |  |  | Imagen | Laboratorio Smarthome
Body Temperature Sensor PRO | 1 |  |  |  | Imagen | Laboratorio Smarthome
Spirometer Air Capacity Sensor PRO | 1 |  |  |  | Imagen | Laboratorio Smarthome
SPO2 Pulse Oxygen in Blood Sensor PRO | 1 |  |  |  | Imagen | Laboratorio Smarthome
Blood Pressure Sensor PRO | 1 |  |  |  | Imagen | Laboratorio Smarthome
Blood Pressure Sensor PRO | 1 |  |  |  | Imagen | Laboratorio Smarthome
Jeedom Kit DIY R-Pi Z-Wave+
Contenido del Kit
Raspberry PI 3 Modelo B | 1 |  |  |  | Imagen | Laboratorio Smarthome
Tarjeta GPIO Razberry2 Z-Wave+ 500 Series | 1 |  |  |  | Imagen | Laboratorio Smarthome
Caja para Raspberry PI 3 | 1 |  |  |  | Imagen | Laboratorio Smarthome
Fuente de alimentación 2,5A | 1 |  |  |  | Imagen | Laboratorio Smarthome
Micro SD 16 GB Clase 10 con software preinstalado JEEDOM DIY | 1 |  |  |  | Imagen | Laboratorio Smarthome
Cable UTP 1 m. | 1 |  |  |  | Imagen | Laboratorio Smarthome
Cámara IP Foscam FI9816P
Contenido del Kit
Cámara IP | 2 |  |  |  | Imagen | Laboratorio Smarthome
Adaptador de alimentación | 2 |  |  |  | Imagen | Laboratorio Smarthome
Soporte de montaje | 2 |  |  |  | Imagen | Laboratorio Smarthome
Antena WI-FI | 2 |  |  |  | Imagen | Laboratorio Smarthome
Cable Cat5E | 2 |  |  |  | Imagen | Laboratorio Smarthome
Fuente de alimentación | 2 |  |  |  | Imagen | Laboratorio Smarthome

## Material Asignaturas y TFG's 2.
Nombre del Equipo | Cantidad | Marca | Modelo | Imagen | Ubicación
Started Kit for Raspberry Pi 4 | 3 | LABISTS | 4-4GB | Imagen | Despacho 1.53 CITE III
Raspberrys Pi 4 | 10 | Pi | 4-4GB | Imagen | Armario Despacho 2.01.2
Fuentes de alimentación | 10 |  |  | Imagen | Armario Despacho 2.01.2
MicroSD 16GB | 10 | Sandisk | 16GB | Imagen | Armario Despacho 2.01.2
Conversores Micro HDMI a DVI-D | 10 |  |  | Imagen | Armario Despacho 2.01.2
Fundas Raspberry Pi 4 | 10 |  |  | Imagen | Armario Despacho 2.01.2
Arduíno UNO Wifi | 10 | UNO | Wifi R.2 | Imagen | Armario Despacho 2.01.2
Conversores Micro HDMI a VGA | 15 |  |  | Imagen | Armario Despacho 2.01.2
SSD 240GB | 5 | Crucial | MX500 | Imagen | Armario Despacho 2.01.2
Base de impresora 3D Prusa | 1 | Prusa |  | Imagen | Armario Despacho 2.01.2
Filamento PLA 1.75mm blanco | 1 | BQ |  | Imagen | Armario Despacho 2.01.2
Raspberry Pi 3 B+ Started Kit 15361 | 2 | SparFunk |  | Imagen | Armario Despacho 2.01.2
SparkFun Tinker Kit 14556 | 2 |  |  | Imagen | Armario Despacho 2.01.2
DMX interface for Raspberry pi with Wifi | 1 |  |  | Imagen | Armario Despacho 2.01.2
Battery Shield V8 | 2 |  |  | Imagen | Armario Despacho 2.01.2
Baterías 18650 | 6 |  |  | Imagen | Armario Despacho 2.01.2
Packs Conectores Grove 4 pines | 5 |  |  | Imagen | Armario Despacho 2.01.2
Amazon Echo 3ª Generación (Alexa) | 1 | Amazon | Alexa | Imagen | Smarthome 2.29
Tactigon One V1.0 | 3 |  |  | Imagen | Armario Despacho 2.01.2
Kit Sensor de peso | 1 |  |  | Imagen | Armario Despacho 2.01.2
Sensores nivel | 2 |  |  | Imagen | Armario Despacho 2.01.2
Sensores de temperatura | 3 |  |  | Imagen | Armario Despacho 2.01.2
Sensores magnéticos | 6 |  |  | Imagen | Armario Despacho 2.01.2
Polar M600 negros | 3 | Polar | M600 | Imagen | Armario Despacho 2.01.2
Set cabes h/h m/h m/m | 3 |  |  | Imagen | Armario Despacho 2.01.2
Decawave MDEK 1001-DEV | 2 |  |  | Imagen | Armario Despacho 2.01.2
SparkFun Transparent Graphical OLED | 1 | SparFunk |  | Imagen | Armario Despacho 2.01.2
SparkFun 9DoF IMU Breakout - LSM9DS1 | 1 | SparFunk |  | Imagen | Armario Despacho 2.01.2
SparkFun Thing Plus - ESP32 WROOM | 1 | SparFunk |  | Imagen | Armario Despacho 2.01.2
Qwiic Cable - 200mm | 1 |  |  | Imagen | Armario Despacho 2.01.2
PN532 NFC RFID Controller Shield para Arduino | 1 |  |  | Imagen | Armario Despacho 2.01.2
Etiqueta NFC NTAG213 22mm adhesiva | 2 |  |  | Imagen | Armario Despacho 2.01.2
SparkFun Buck-Boost Converter | 1 | SparFunk |  | Imagen | Armario Despacho 2.01.2
Break Away Headers - Straight | 1 |  |  | Imagen | Armario Despacho 2.01.2
Female Headers | 1 |  |  | Imagen | Armario Despacho 2.01.2
Programador Herramienta ESP32 Adaptador Enchufe para módulo ESP-WROOM-32 - VAILANG Enchufe eléctrico (30 €). | 1 |  |  | Imagen | Armario Despacho 2.01.2
10 módulos ESP32S WROOM-32 IOT (6 € cada uno) | 10 |  |  | Imagen | Armario Despacho 2.01.2
10 pilas botón 3V (3 € cada pack de 5) | 10 |  |  | Imagen | Armario Despacho 2.01.2
10 motores DC 12 mm Serie 951D (15 € cada uno) | 10 |  |  | Imagen | Armario Despacho 2.01.2
10 H-Bridge L293D (1,5 € cada uno). | 10 |  |  | Imagen | Armario Despacho 2.01.2
unidades ESP32 WiFI + Bluetooth (8 € cada uno). | 30 |  |  | Imagen | Armario Despacho 2.01.2
cables (USB - mini USB arduino) de 10 cm (2 € cada uno). | 30 |  |  | Imagen | Armario Despacho 2.01.2
Maya desoldadora | 1 |  |  | Imagen | Armario Despacho 2.01.2
Estaño 0.8 mm | 1 |  |  | Imagen | Armario Despacho 2.01.2
Kit de reparación de redes | 1 |  |  | Imagen | Armario Despacho 2.01.2
Flux circuitos | 1 |  |  | Imagen | Armario Despacho 2.01.2
Maletín de herramientas | 1 |  |  | Imagen | Armario Despacho 2.01.2
Estación de soldadura | 1 |  |  | Imagen | Armario Despacho 2.01.2
Kit de destornilladores precisión | 1 | iFix |  | Imagen | Armario Despacho 2.01.2
Pendrive 128GB | 2 | Kingston | DT1-100GT | Imagen | Despacho 2.01.2
Cargador de portatil universal | 1 | L-Link | 100W | Imagen | Portatil Toni
MOSFET N-ch HEXFET 40V 343A TO220AB | 6 | RS |  | Imagen | Armario Despacho 2.01.2
3-Axis Accelerometer ±2/4/8g @ 14-bit | 2 | RS |  | Imagen | Armario Despacho 2.01.2
Pilas ER14250 1/2AA | 25 | RS |  | Imagen | Armario Despacho 2.01.2
Conector macho DIN a 180deg 5vías | 1 | RS |  | Imagen | Armario Despacho 2.01.2
Conector hembra DIN a 180deg 5vías | 1 | RS |  | Imagen | Armario Despacho 2.01.2
Cable HDMI para Raspberry Pi 4 Modelo B, Micro HDMI a HDMI, 1m | 15 |  |  | Imagen | Armario Despacho 2.01.2
Regulador Step-Down 5V/3.2A | 1 |  | D36V28F5 | Imagen | Armario Despacho 2.01.2
Transmisor/Receptor de Bajo Costo de 433MHz Seeedstudio | 1 |  |  | Imagen | Armario Despacho 2.01.2
SparkFun Thing Plus | 1 |  | ESP32 WROOM | Imagen | Armario Despacho 2.01.2
Controlador USB CP2102N-A02-GQFN24 | 4 | Sillicon Labs |  | Imagen | Armario Despacho 2.01.2
Batería de cámara de Dióxido de Manganeso-Litio, 3V, 1.7Ah | 35 | RS | CR123A | Imagen | Armario Despacho 2.01.2
Z-Wave | 5 |  |  | Imagen

## Prestamos Inventariable
Prestamos de Material Inventariable
Enviado Por | Retirado Por | Descripcion | Código Inventario | Cantidad | Ubicación | Imagen | Fecha de Salida | Fecha Estimada de Entrega | Fecha de Entrega
Juanjo Moreno Riado | Juanjo Moreno Riado | Osciloscópio PROMAX OD-405 | 73712 | 1 | Despacho 1.15.0 CITIC | Imagen
Juanjo Moreno Riado | Juanjo Moreno Riado | Osciloscópio RIGOL | 46805 | 1 | Despacho 1.15.0 CITIC | Imagen
Juanjo Moreno Riado | Juanjo Moreno Riado | Fuente de Alimentación ISO-TECH | 57385 | 1 | Despacho 1.15.0 CITIC | Imagen |  |  | 2019-07-24
José Luis Guzmán | Antonio José Martin | Osciloscopio Rigol | 46806 | 1 | TFG | Imagen | 2019-06-26
José Luis Guzmán | Antonio José Martin | Fuente de alimentación Promax | 42617 | 1 | TFG | Imagen | 2019-06-26
José Luis Guzmán | José Luis Guzmán | Fuente de Alimentación ISO-TECH | 57385 | 1 | 2.12 CITIC |  | 2019-07-24
Consolación Gil Montoya | Consolación Gil Montoya | Gafas de Realidad Virtual | 99152 | 1 | Despacho 1.47 CITE III | Imagen | 2019-09-17 | Permanente | Permanente
José Antonio Álbarez Bermejo | José Antonio Álbarez Bermejo | Arm/android Eval Kit | 99160 | 1 | Despacho 1.15 CITE III | Imagen | 2019-10-11 |  | 2020-03-09
Gracia Ester Martín Garzón | Gracia Ester Martín Garzón | Jetson TX2 Nvidia |  | 8 | CITIC Noche investigadores | Imagen | 2019-09-15 |  | 2019-10-15
Pilar Martínez Ortigosa | Teresa Martínez | EHealth Medical Development Shield for Arduino | 99163 | 1 | TFG | Imagen | 2019-11-26 |  | 2020-10-02
Pilar Martínez Ortigosa | Teresa Martínez | MySignals SW Complete Kit |  | 1 | TFG |  | 2019-11-26 |  | 2020-02-18
Juanjo Moreno Riado | Juanjo Moreno Riado | Fuente de alimentación Promax FAC-363B | 17311 | 1 | Despacho 1.15.0 CITIC |  | 2020-02-13
Juan F. Sanjuan Estrada | Juan José Escarabajal | Altavoz Sonos Gen 2 | 100893 | 1 | TFG | Imagen | 2020-03-06 |  | 2020-03-13
Juan F. Sanjuan Estrada | Juan F. Sanjuan Estrada | Arm/android Eval Kit | 99160 | 1 | Despacho 1.15 CITE III | Imagen | 2020-03-09 |  | 2020-06-29
José Antonio Álbarez Bermejo | José Antonio Álbarez Bermejo | Arm/android Eval Kit | 99160 | 1 | Despacho 1.15 CITE III | Imagen | 2020-06-29
Juan Antonio Membrives del Pino | Juan Antonio Membrives del Pino | Cámara Dlink Cloud PTZ DCS-5222L | 74634 | 1 | CITE IV | Imagen | 2020-10-07 |  | 2020-10-26

## Datos Laboratorio Electrónica 2
Datos de Laboratorios
Datos Laboratorio de Electrónica 2.01
Nombre del Equipo | IP | MAC | BOCA | ARMARIO | Marca | Modelo | Código Inventario | Imagen | Ubicación
Prodesk201n1 | 192.168.6.11 | 10:e7:c6:b8:8b:13 | 66D | S1 | HP | ProDesk 400 G5 | 98293 | Imagen | Laboratorio Electrónica 2.01
Prodesk201n2 | 192.168.6.12 | 10:e7:c6:b8:66:d0 | 66D | S1 | HP | ProDesk 400 G5 | 98294 | Imagen | Laboratorio Electrónica 2.01
Prodesk201n3 | 192.168.6.13 | 10:e7:c6:b8:8b:a9 | 66D | S1 | HP | ProDesk 400 G5 | 98295 | Imagen | Laboratorio Electrónica 2.01
Prodesk201n4 | 192.168.6.14 | 10:e7:c6:b8:8b:6f | 66D | S1 | HP | ProDesk 400 G5 | 98296 | Imagen | Laboratorio Electrónica 2.01
Prodesk201n5 | 192.168.6.15 | 10:e7:c6:b8:93:2c | 66D | S1 | HP | ProDesk 400 G5 | 98297 | Imagen | Laboratorio Electrónica 2.01
Prodesk201n6 | 192.168.6.16 | 10:e7:c6:b8:8c:07 | 68D | S1 | HP | ProDesk 400 G5 | 98298 | Imagen | Laboratorio Electrónica 2.01
Prodesk201n7 | 192.168.6.17 | 10:e7:c6:b8:88:3d | 68D | S1 | HP | ProDesk 400 G5 | 98299 | Imagen | Laboratorio Electrónica 2.01
Prodesk201n8 | 192.168.6.18 | 10:e7:c6:b8:78:7d | 68D | S1 | HP | ProDesk 400 G5 | 98300 | Imagen | Laboratorio Electrónica 2.01
Prodesk201n9 | 192.168.6.19 | 10:e7:c6:b8:8b:dc | 68D | S1 | HP | ProDesk 400 G5 | 98301 | Imagen | Laboratorio Electrónica 2.01
Prodesk201n10 | 192.168.6.20 | 10:e7:c6:b8:66:dc | 68D | S1 | HP | ProDesk 400 G5 | 98302 | Imagen | Laboratorio Electrónica 2.01
Prodesk201n11 | 192.168.6.36 | 10:e7:c6:b8:8c:8b | 68V | S1 | HP | ProDesk 400 G5 | 98303 | Imagen | Laboratorio Electrónica 2.01
Prodesk201n12 | 192.168.6.37 | 10:e7:c6:b8:8c:2a | 68V | S1 | HP | ProDesk 400 G5 | 98304 | Imagen | Laboratorio Electrónica 2.01
Prodesk201n13 | 192.168.6.39 | 10:e7:c6:b8:89:ad | 68V | S1 | HP | ProDesk 400 G5 | 98305 | Imagen | Laboratorio Electrónica 2.01
Prodesk201n14 | 192.168.6.26 | F4:39:09:0B:D4:93 | 70D | S1 | HP | ProDesk 400 G5 | 98306 | Imagen | Laboratorio Electrónica 2.01
Vostroi5201n1 | 192.168.6.30 | 50:9a:4c:09:73:63 | 66D | S1 | Dell | Vosrtro i5 D19M | 68763 | Imagen | Laboratorio Electrónica 2.01
Vostroi5201n2 | 192.168.6.38 | 50:9a:4c:09:73:5e | 66D | S1 | Dell | Vosrtro i5 D19M | 86764 | Imagen | Laboratorio Electrónica 2.01
Vostroi5201n3 | 192.168.6.34 | 50:9a:4c:09:b4:e6 | 66D | S1 | Dell | Vosrtro i5 D19M | 86765 | Imagen | Laboratorio Electrónica 2.01
Vostroi5201n4 | 192.168.6.33 | 50:9a:4c:09:73:43 | 66D | S1 | Dell | Vosrtro i5 D19M | 86766 | Imagen | Laboratorio Electrónica 2.01
Vostroi3201n1 | 192.168.6.21 | 50:9a:4c:05:dc:3c | 68D | S1 | Dell | Vostro i3 | 86787 | Imagen | Laboratorio Electrónica 2.01
Vostroi3201n2 | 192.168.6.22 | 50:9a:4c:05:d8:d7 | 68D | S1 | Dell | Vostro i3 | 86781 | Imagen | Laboratorio Electrónica 2.01
Vostroi3201n3 | 192.168.6.23 | 50:9a:4c:05:dc:d5 | 68D | S1 | Dell | Vostro i3 | 86785 | Imagen | Laboratorio Electrónica 2.01
Vostroi3201n4 | 192.168.6.24 | 50:9a:4c:05:d9:ac | 68D | S1 | Dell | Vostro i3 | 86788 | Imagen | Laboratorio Electrónica 2.01
Vostroi3201n5 | 192.168.6.25 | 50:9a:4c:05:dc:34 | 68D | S1 | Dell | Vostro i3 | 86784 | Imagen | Laboratorio Electrónica 2.01
Vostroi3201n6 | 192.168.6.27 | 50:9a:4c:05:d8:ff | 68V | S1 | Dell | Vostro i3 | 86786 | Imagen | Laboratorio Electrónica 2.01
Vostroi3201n7 | 192.168.6.28 | 50:9a:4c:05:d8:cc | 68V | S1 | Dell | Vostro i3 | 86783 | Imagen | Laboratorio Electrónica 2.01
Vostroi3201n8 | 192.168.6.29 | 50:9a:4c:05:d8:e7 | 68V | S1 | Dell | Vostro i3 | 86782 | Imagen | Laboratorio Electrónica 2.01

## Datos Laboratorio Estructura 2.
Datos de Laboratorios
Datos Laboratorio Estructura 2.02
Nombre del Equipo | IP | MAC | Boca | Armario | Marca | Modelo | Código Inventario | Imagen | Ubicación
Prodesk-202n1 | 192.168.6.45 | c4:34:6b:5d:55:0c | 63D | S1 | HP Prodesk 400 | G1 SSF | 81662 | Imagen | Laboratorio de Estructura 2,02
Prodesk-202n2 | 192.168.6.46 | c4:34:6b:5d:54:93 | 63D | S1 | HP Prodesk 400 | G1 SSF | 81665 | Imagen | Laboratorio de Estructura 2,02
Prodesk-202n3 | 192.168.6.47 | c4:34:6b:5e:8e:c8 | 63D | S1 | HP Prodesk 400 | G1 SSF | 81669 | Imagen | Laboratorio de Estructura 2,02
Prodesk-202n4 | 192.168.6.48 | c4:34:6b:5f:08:3b | 63D | S1 | HP Prodesk 400 | G1 SSF | 81667 | Imagen | Laboratorio de Estructura 2,02
Prodesk-202n5 | 192.168.6.52 | c4:34:6b:5e:8e:cc | 62D | S1 | HP Prodesk 400 | G1 SSF | 81671 | Imagen | Laboratorio de Estructura 2,02
Prodesk-202n6 | 192.168.6.51 | c4:34:6b:5f:0a:54 | 62D | S1 | HP Prodesk 400 | G1 SSF | 81664 | Imagen | Laboratorio de Estructura 2,02
Prodesk-202n7 | 192.168.6.50 | c4:34:6b:53:79:07 | 62D | S1 | HP Prodesk 400 | G1 SSF | 81668 | Imagen | Laboratorio de Estructura 2,02
Prodesk-202n8 | 192.168.6.49 | c4:34:6b:53:79:00 | 62D | S1 | HP Prodesk 400 | G1 SSF | 81672 | Imagen | Laboratorio de Estructura 2,02
Prodesk-202n9 | 192.168.6.60 | c4:34:6b:5d:55:12 | 61D | S1 | HP Prodesk 400 | G1 SSF | 81663 | Imagen | Laboratorio de Estructura 2,02
Prodesk-202n10 | 192.168.6.59 | c4:34:6b:53:78:fe | 61D | S1 | HP Prodesk 400 | G1 SSF | 81673 | Imagen | Laboratorio de Estructura 2,02
Prodesk-202n11 | 192.168.6.58 | c4:34:6b:5e:8e:c2 | 61D | S1 | HP Prodesk 400 | G1 SSF | 81670 | Imagen | Laboratorio de Estructura 2,02
Prodesk-202n12 | 192.168.6.57 | c4:34:6b:57:ee:d3 | 61D | S1 | HP Prodesk 400 | G1 SSF | 81666 | Imagen | Laboratorio de Estructura 2,02
Vostroi5202n1 | 192.168.6.40 | 50:9a:4c:09:76:f4 | 65D | S1 | Dell Vosrtro i5 + SSD240 | D19M | 86774 | Imagen | Laboratorio de Estructura 2,02
Vostroi5202n2 | 192.168.6.41 | 50:9a:4c:09:73:4f | 63D | S1 | Dell Vosrtro i5 | D19M | 86767 | Imagen | Laboratorio de Estructura 2,02
Vostroi5202n3 | 192.168.6.42 | 50:9a:4c:09:73:62 | 63D | S1 | Dell Vosrtro i5 | D19M | 86768 | Imagen | Laboratorio de Estructura 2,02
Vostroi5202n4 | 192.168.6.43 | 50:9a:4c:09:74:66 | 63D | S1 | Dell Vosrtro i5 | D19M | 86769 | Imagen | Laboratorio de Estructura 2,02
Vostroi5202n5 | 192.168.6.44 | 50:9a:4c:09:76:eb | 63D | S1 | Dell Vosrtro i5 | D19M | 86770 | Imagen | Laboratorio de Estructura 2,02
Vostroi5202n6 | 192.168.6.65 | 50:9a:4c:09:76:58 | 63D | S1 | Dell Vosrtro i5 | D19M | 86771 | Imagen | Laboratorio de Estructura 2,02
Vostroi5202n7 | 192.168.6.54 | 50:9a:4c:09:74:72 | 63D | S1 | Dell Vosrtro i5 | D19M | 86772 | Imagen | Laboratorio de Estructura 2,02
Vostroi5202n8 | 192.168.6.55 | 50:9a:4c:09:73:53 | 63D | S1 | Dell Vosrtro i5 | D19M | 86773 | Imagen | Laboratorio de Estructura 2,02
Vostroi5202n9 | 192.168.6.56 | 50:9a:4c:09:73:54 | 63D | S1 | Dell Vosrtro i5 | D19M | 86779 | Imagen | Laboratorio de Estructura 2,02
Vostroi5202n10 | 192.168.6.61 | 50:9a:4c:09:74:c9 | 61D | S1 | Dell Vosrtro i5 | D19M | 86775 | Imagen | Laboratorio de Estructura 2,02
Vostroi5202n11 | 192.168.6.62 | 50:9a:4c:09:b5:3f | 61D | S1 | Dell Vosrtro i5 | D19M | 86776 | Imagen | Laboratorio de Estructura 2,02
Vostroi5202n12 | 192.168.6.63 | 50:9a:4c:09:7e:1c | 61D | S1 | Dell Vosrtro i5 | D19M | 86777 | Imagen | Laboratorio de Estructura 2,02
Vostroi5202n13 | 192.168.6.64 | 50:9a:4c:09:75:89 | 61D | S1 | Dell Vosrtro i5 | D19M | 86778 | Imagen | Laboratorio de Estructura 2,02

## Datos Laboratorio Redes 1.01.1
Datos de Laboratorios
Datos de Laboratorio de Redes
Nombre del Equipo | IP | MAC | BOCA | ARMARIO | Marca | Modelo | Código Inventario | Imagen | Ubicación
Redes1 | 192.168.6.100 | 38:60:77:d9:85:47 | 125D | P3 | HP Elite 7300 | MT | 69795 | Imagen | Laboratorio de Redes 1.01.1
Redes2 | 192.168.6.101 | 38:60:77:d9:86:00 | 142D | P3 | HP Elite 7300 | MT | 69793 | Imagen | Laboratorio de Redes 1.01.1
Redes3 | 192.168.6.102 | 38:60:77:d9:81:5b | 148D | P3 | HP Elite 7300 | MT | 69789 | Imagen | Laboratorio de Redes 1.01.1
Redes4 | 192.168.6.103 | 38:60:77:d9:87:74 | 147D | P3 | HP Elite 7300 | MT | 69794 | Imagen | Laboratorio de Redes 1.01.1
Redes5 | 192.168.6.104 | 38:60:77:d9:8a:02 | 143D | P3 | HP Elite 7300 | MT | 69790 | Imagen | Laboratorio de Redes 1.01.1
Redes6 | 192.168.6.105 | 38:60:77:d9:78:8e | 149D | P3 | HP Elite 7300 | MT | 69798 | Imagen | Laboratorio de Redes 1.01.1
Redes7 | 192.168.6.106 | 38:60:77:d9:76:75 | 145D | P3 | HP Elite 7300 | MT | 69791 | Imagen | Laboratorio de Redes 1.01.1
Redes8 | 192.168.6.107 | 38:60:77:d9:78:d3 | 144D | P3 | HP Elite 7300 | MT | 69792 | Imagen | Laboratorio de Redes 1.01.1
Redes9 | 192.168.6.108 | 38:60:77:d9:78:d1 | 129D | P3 | HP Elite 7300 | MT | 69797 | Imagen | Laboratorio de Redes 1.01.1
Redes10 | 192.168.6.109 | 38:60:77:d9:89:8b | 128D | P3 | HP Elite 7300 | MT | 69796 | Imagen | Laboratorio de Redes 1.01.1
Redes11 | 192.168.6.110 | 38:60:77:d9:89:54 | 130D | P3 | HP Elite 7300 | MT | 69788 | Imagen | Laboratorio de Redes 1.01.1

## Material Profesorado y PAS
Nombre del Equipo o persona | Cantidad | Marca | Modelo | Código Inventario | Imagen | Fecha adquisición | Ubicación
Consolación Gil Montoya | 1 | Xiaomi | Mi true Wireless |  | Imagen | 2020 | Despacho 1.47 CITE III
Mº Dolores Gil Montoya | 1 | Xiaomi | Mi true Wireless |  | Imagen | 2020 | Despacho 1.45 CITE III
Consolación Gil Montoya | 1 | Conceptronic | AMDIS |  | Imagen | 2020 | Despacho 1.47 CITE III
Mº Dolores Gil Montoya | 1 | Conceptronic | AMDIS |  | Imagen | 2020 | Despacho 1.45 CITE III
Juani López Redondo | 1 | Apple | Pencil |  | Imagen | 2020 | Despacho 1.80 CITIC
José Antonio Alvarez bermejo | 1 | Logitech | C922 Pro |  | Imagen | 2020 | Despacho 1.50 CITE III
José Antonio Alvarez bermejo | 1 | Fifine | K670 |  | Imagen | 2020 | Despacho 1.50 CITE III
Gafas de Realidad Virtual | 1 | Oculus | Quest 64Gb | 99152 | Imagen | 2019 | Despacho 1.47 CITE III
APPLE IPAD 2019 10.2" | 1 | Apple | 32GB WIFI SILVER | 100889 | Imagen | 2020 | Despacho 1.54 CITE III
Indalecio Gutierrez Salinas | 1 | DELL | Ultrasharp U3415W 34" Curvo | 99142 | Imagen | 2019 | DESPACHO (0.330)
ORDENADOR SERVIDOR. | 1 | HP | HPE PROLIANT ML30 | 98310 | Imagen | 2018 | DESPACHO TECNICO ESPECIALISTA DE LABORATORIO (2.012)
TABLET 10.5". | 1 | APPLE | IPAD PRO | 98315 | Imagen | 2018 | DESPACHO (1.180)
Indalecio Gutierrez Salinas | 1 | HP | PRODESK 400 G5 | 99141 | Imagen | 2019 | DESPACHO (0.330)
MONITOR LED 27" IPS 4K. | 1 | LG | 27UK850-W | 98292 | Imagen | 2018 | DESPACHO (2.030)
Carlos Diosdado del Rey | 1 | HP | PROBOOK 450 G5 | 98291 | Imagen | 2018 | DESPACHO TECNICO ESPECIALISTA DE LABORATORIO (1.500)
ORDENADORES SERVIDORES | 1 | DELL | POWEREDGE R620 | 98289 | Imagen | 2018 | SALA SERVIDORES CPD 0.160
ORDENADORES SERVIDORES | 1 | DELL | POWEREDGE R620 | 98288 | Imagen | 2018 | SALA SERVIDORES CPD 0.160
ORDENADORES SERVIDORES | 1 | DELL | POWEREDGE R620 | 98287 | Imagen | 2018 | SALA SERVIDORES CPD 0.160
ORDENADORES SERVIDORES | 1 | DELL | POWEREDGE R620 | 98286 | Imagen | 2018 | SALA SERVIDORES CPD 0.160
ORDENADORES SERVIDORES | 1 | HP | PROLIANT DL360 G7 | 98285 | Imagen | 2018 | SALA SERVIDORES CPD 0.160
ORDENADORES SERVIDORES | 1 | HP | PROLIANT DL360 G7 | 98284 | Imagen | 2018 | SALA SERVIDORES CPD 0.160
LEGO TECHNIC 31313 MINDSTORMS EV3. | 1 | LEGO | MINDSTORMS EV3 | 89740 | Imagen | 2018 | DESPACHO PDI (2.161)
LEGO TECHNIC 31313 MINDSTORMS EV3. | 1 | LEGO | MINDSTORMS EV3 | 89739 | Imagen | 2018 | DESPACHO PDI (2.161)
LEGO TECHNIC 31313 MINDSTORMS EV3. | 1 | LEGO | MINDSTORMS EV3 | 89738 | Imagen | 2018 | DESPACHO PDI (2.161)
LEGO TECHNIC 31313 MINDSTORMS EV3. | 1 | LEGO | MINDSTORMS EV3 | 89737 | Imagen | 2018 | DESPACHO PDI (2.161)
LEGO TECHNIC 31313 MINDSTORMS EV3. | 1 | LEGO | MINDSTORMS EV3 | 89736 | Imagen | 2018 | DESPACHO PDI (2.161)
LEGO TECHNIC 31313 MINDSTORMS EV3. | 1 | LEGO | MINDSTORMS EV3 | 89735 | Imagen | 2018 | DESPACHO PDI (2.161)
ORDENADOR PORTATIL 15,6" | 1 | LENOVO | LEGION Y520 80WK | 89734 | Imagen | 2018 | DESPACHO PDI (2.193)
TABLET 10,1. | 1 | SAMSUNG | GALAXY TAB A WHITE T580 BLANCO | 89723 | Imagen | 2018 | DESPACHO (2.040)
TABLET 9,7". | 1 | SAMSUNG | GALAXY TAB SM-T813 WHITE | 89721 | Imagen | 2018 | DESPACHO (2.040)
HD 2,5" SSD 500GB WD BLUE | 1 | WD | SSD 500GB BLUE | 89720 | Imagen | 2017 | SALA SERVIDORES CPD 0.160
CPU | 1 | HP | PROLIANT DL380 G7 | 89719 | Imagen | 2017 | SALA SERVIDORES CPD 0.160
MONITOR 27" | 1 | LG | 27UD58 | 89717 | Imagen | 2017 | DESPACHO (2.240)
DISCO DURO EXTERNO USB 3.0. | 1 | SEAGATE | BACKUP PLUS STEL6000200 | 89716 | Imagen | 2017 | DESPACHO PDI (2.192)
MONITOR TFT 27". | 1 | ACER | KA270HABID | 89715 | Imagen | 2017 | DESPACHO (1.150)
CPU. | 1 | HP | PRODESK 400 G4 | 84591 | Imagen | 2017 | DESPACHO APOYOS DEPART MATEMATICAS E INFORMATICA (0.110)
Servidor | 1 | HP | PROLIANT DL380 G5 | 89714 | Imagen | 2017 | SALA SERVIDORES CPD 0.160
IPAD PRO 10.5 WI-FI 64GB. | 1 | APPLE | IPAD PRO 10.5 | 89710 | Imagen | 2017 | DESPACHO (2.740)
DISCO DURO SSD EXTERNO 256GB. | 1 | SAMSUNG | MU-PA250B/EU | 86811 | Imagen | 2017 | DESPACHO (2.200)
SISTEMA DE ALMACENAMIENTO EN RED NAS. | 1 | SYNOLOGY | RACKSTATION RS3617XS | 86789 | Imagen | 2017 | SALA SERVIDORES CPD 0.160
MONITOR 23". | 1 | HP | HP 232 | 84665 | Imagen | 2016 | SALA INVESTIGADORES 0.090
CPU ORDENADOR PERSONAL. | 1 | HP | ELITEDESK 800 G2 DM 35W | 84664 | Imagen | 2016 | SALA INVESTIGADORES 0.090
MONITOR 23". | 1 | HP | HP 232 | 84663 | Imagen | 2016 | DESPACHO (2.260)
CPU ORDENADOR PERSONAL. | 1 | HP | ELITEDESK 800 G2 DM 35W | 84662 | Imagen | 2016 | DESPACHO (2.260)
MONITOR 23". | 1 | HP | HP 232 | 84661 | Imagen | 2016 | DESPACHO (2.250)
CPU ORDENADOR PERSONAL. | 1 | HP | ELITEDESK 800 G2 DM 35W | 84660 | Imagen | 2016 | DESPACHO (2.250)
MONITOR 23". | 1 | HP | HP 232 | 84659 | Imagen | 2016 | DESPACHO (2.240)
CPU ORDENADOR PERSONAL. | 1 | HP | ELITEDESK 800 G2 DM 35W | 84658 | Imagen | 2016 | DESPACHO (2.240)
MONITOR 23". | 1 | HP | HP 232 | 84657 | Imagen | 2016 | DESPACHO (2.110)
CPU ORDENADOR PERSONAL. | 1 | HP | ELITEDESK 800 G2 DM 35W | 84656 | Imagen | 2016 | DESPACHO (2.110)
ORDENADOR PORTATIL 14". | 1 | LENOVO | YOGA 510-14IKB | 84597 | Imagen | 2017 | DESPACHO (2.030)
ORDENADOR. | 1 | APPLE | MAC MINI QC | 84596 | Imagen | 2017 | DESPACHO PDI (2.161)
DISCO DURO 3.5" RED SATA 600. | 1 | WESTERN DIGITAL | WD40EFRX-68N32NO | 84595 | Imagen | 2017 | DESPACHO (2.240)
Servidor | 1 | HP | PROLIANT DL360 G6 | 84594 | Imagen | 2017 | SALA SERVIDORES CPD 0.160
Servidor | 1 | HP | PROLIANT DL360 G6 | 84593 | Imagen | 2017 | SALA SERVIDORES CPD 0.160
Servidor | 1 | HP | PROLIANT DL360 G6 | 84592 | Imagen | 2017 | SALA SERVIDORES CPD 0.160
Servidor | 1 | HP | PROLIANT DL380 G7 | 84590 | Imagen | 2017 | SALA SERVIDORES CPD 0.160
CPU. | 1 | DELL | 990 | 84588 | Imagen | 2017 | DESPACHO (0.330)
MOTOR PROPULSOR. | 1 | BLUE ROBOTICS INC | T100 THRUSTER-R1 | 84587 | Imagen | 2017 | DESPACHO (1.510)
MOTOR PROPULSOR. | 1 | BLUE ROBOTICS INC | T100 THRUSTER-R1 | 84586 | Imagen | 2017 | DESPACHO (1.510)
MOTOR PROPULSOR. | 1 | BLUE ROBOTICS INC | T100 THRUSTER-R1 | 84585 | Imagen | 2017 | DESPACHO (1.510)
MOTOR PROPULSOR. | 1 | BLUE ROBOTICS INC | T100 THRUSTER-R1 | 84584 | Imagen | 2017 | DESPACHO (1.510)
MONITOR 27". | 1 | HP | ENVY 27S | 84582 | Imagen | 2017 | DESPACHO (2.740)
ORDENADOR PORTATIL 14". | 1 | LENOVO | T440 | 84581 | Imagen | 2017 | UBICACION DESCONOCIDA CITE III
MONITOR 23". | 1 | NEC | MULTISYNC E223W | 84564 | Imagen | 2016 | DESPACHO (1.540)
MONITOR 27". | 1 | LG | 27UD68-W | 84563 | Imagen | 2016 | DESPACHO PDI (2.150)
IMPRESORA LASER. | 1 | HP | LASERJET PRO M402DN | 84562 | Imagen | 2016 | DESPACHO (1.540)
DISCO DURO 3TB SATA 6G 7200 RPM. | 1 | HP | MIDLINE | 84561 | Imagen | 2016 | SALA SERVIDORES CPD 0.160
TECLADO PARA IPAD. | 1 | APPLE | MNKT2Y7A PRO SMART KEYB | 84560 | Imagen | 2016 | UBICACION DESCONOCIDA CITE III
MONITOR 27". | 1 | SAMSUNG | C27F390FHUXEN CF390 | 84559 | Imagen | 2016 | DESPACHO (1.520)
DISCO DURO SSD. | 1 | SAMSUNG | MZ-75E500 850 EVO 500GB | 84558 | Imagen | 2016 | DESPACHO (1.140)
DISCO DURO SSD. | 1 | SAMSUNG | MZ-75E500 850 EVO 500GB | 84557 | Imagen | 2016 | DESPACHO (1.140)
PORTATIL. | 1 | APPLE | MACBOOK AIR 13" | 84556 | Imagen | 2016 | DESPACHO (2.210)
PUNTO DE ACCESO INALAMBRICO -AIRPORT EXTREME 802.11AC. | 1 | APPLE | ME918Z/A AIRPORT EXTREME | 84555 | Imagen | 2016 | DESPACHO PDI (2.161)
TABLET. | 1 | APPLE | IPAD AIR 2 128GB WI-FI | 84554 | Imagen | 2016 | DESPACHO (2.180)
TABLET. | 1 | APPLE | IPAD AIR 2 RETINA WIFI GRIS ESPACIAL | 84553 | Imagen | 2016 | DESPACHO PDI (2.193)
TABLET 12,9". | 1 | APPLE | IPAD PRO WIFI GRIS ESPACIAL | 84552 | Imagen | 2016 | UBICACION DESCONOCIDA CITE III
IPAD. | 1 | APPLE | PRO 12.9 WIFI CELL 128 GB SPA. | 82700 | Imagen | 2016 | UBICACION DESCONOCIDA CITE III
IPAD. | 1 | APPLE | PRO WIFI 128 GB PLATA. | 82699 | Imagen | 2016 | DESPACHO PDI (2.164)
ORDENADOR PORTATIL. | 1 | ASUS | A540SA-XX029D | 82652 | Imagen | 2016 | UBICACION DESCONOCIDA CITE III
SERVIDOR. | 1 | DELL | POWEREDGE R320 E5-240V2 | 81689 | Imagen | 2015 | SALA SERVIDORES CPD 0.160
SERVIDOR. | 1 | DELL | POWEREDGE R320 E5-240V2 | 81688 | Imagen | 2015 | SALA SERVIDORES CPD 0.160
EBOOK 6,8". | 1 | KOBO | AURA H2O 6.8" | 81687 | Imagen | 2015 | DESPACHO (2.200)
SWITCH. | 1 | SUPERMICRO | 48P GIGABIT UPLINK 10GB | 81685 | Imagen | 2015 | SALA SERVIDORES CPD 0.160
SWITCH. | 1 | SUPERMICRO | 48P GIGABIT UPLINK 10GB | 81684 | Imagen | 2015 | SALA SERVIDORES CPD 0.160
SERVIDOR. | 1 | SUPERMICRO | A+ AS-1012G-MTF | 81683 | Imagen | 2015 | SALA SERVIDORES CPD 0.160
SERVIDOR. | 1 | SUPERMICRO | A+ AS-1012G-MTF | 81682 | Imagen | 2015 | SALA SERVIDORES CPD 0.160
SERVIDOR. | 1 | SUPERMICRO | A+ SERVER 2022TG-HTRF | 81681 | Imagen | 2015 | SALA SERVIDORES CPD 0.160
SERVIDOR. | 1 | SUPERMICRO | A+ SERVER 2022TG-HTRF | 81680 | Imagen | 2015 | SALA SERVIDORES CPD 0.160
SERVIDOR. | 1 | SUPERMICRO | A+ SERVER 2022TG-HTRF | 81679 | Imagen | 2015 | SALA SERVIDORES CPD 0.160
MONITOR LED 24". | 1 | DELL | 24" IPS | 81675 | Imagen | 2016 | DESPACHO TECNICO ESPECIALISTA DE LABORATORIO (2.012)
ORDENADOR PERSONAL. | 1 | DELL | OPTIFLEX 3020 | 81674 | Imagen | 2016 | DESPACHO TECNICO ESPECIALISTA DE LABORATORIO (2.012)
TECLADO PARA IPAD. | 1 | APPLE | PRO 12.9 SMART MNKT2Y/A | 78701 | Imagen | 2016 | UBICACION DESCONOCIDA CITE III
MONITOR LED 27". | 1 | HP | 27VX | 76883 | Imagen | 2016 | DESPACHO APOYOS DEPART MATEMATICAS E INFORMATICA (0.110)
SERVIDOR. | 1 | HP | PROL ML310E GEN8 470065-800 E1220 | 75400 | Imagen | 2014 | DESPACHO (1.150)
ORDENADOR. | 1 | APPLE | IMAC 21.5" | 75399 | Imagen | 2014 | DESPACHO (1.150)
TELEFONO. | 1 | APPLE | IPHONE 5S ORO 4" RETINA 8 MPX ME434Y/A | 75398 | Imagen | 2014 | DESPACHO (1.150)
TELEFONO SMARTPHONE. | 1 | LG | NEXUS DL-821 16 GB NEGRO | 75397 | Imagen | 2014 | DESPACHO (1.150)
TELEFONO SMARTPHONE. | 1 | NOKIA | LUMIA 925 A00013814 16 GB 4.5" | 75396 | Imagen | 2014 | DESPACHO (1.150)
ORDENADOR PORTATIL. | 1 | ASUS | A550LDV-XX619H | 74684 | Imagen | 2015 | DESPACHO (2.250)
MINIPC. | 1 | NEO | MINIX PLUS X8-H S | 74682 | Imagen | 2015 | DESPACHO (2.040)
ORDENADOR PORTATIL. | 1 | TOSHIBA | TECRA Z40-B-11K | 74681 | Imagen | 2015 | DESPACHO TECNICO ESPECIALISTA DE LABORATORIO (1.130)
ORDENADOR PORTATIL 11,6". | 1 | HP | 11-D018NS | 74680 | Imagen | 2015 | UBICACION DESCONOCIDA CITE III
PLACA BASE. | 1 | ASROCK | 1150 Z97 EXTREME6 | 74679 | Imagen | 2015 | DESPACHO (1.140)
PROCESADOR CPU. | 1 | INTEL | 1150 I7-4790 | 74678 | Imagen | 2015 | DESPACHO (1.140)
ORDENADOR PORTATIL 10". | 1 | ASUS | T100TAM-DK004B | 74677 | Imagen | 2015 | UBICACION DESCONOCIDA CITE III
IMPRESORA LASER COLOR. | 1 | SAMSUNG | CLP-775ND | 74676 | Imagen | 2015 | UBICACION DESCONOCIDA CITE III
ORDENADOR PORTATIL 13,3". | 1 | HP | STREAM 13-C005NS | 74675 | Imagen | 2015 | DESPACHO (2.240)
REPLICADOR DE PUERTOS. | 1 | STARTECHCOM |  | 74674 | Imagen | 2015 | DESPACHO (2.210)
DRONE. | 1 | PARROT | AR.DRONE 2.0 ELITE | 74673 | Imagen | 2015 | DESPACHO PDI (2.162)
MONITOR LED 27". | 1 | LG | 27MP37VQ-B | 74672 | Imagen | 2015 | DESPACHO INVESTIGADORES 2.040
ORDENADOR SERVIDOR. | 1 | DELL | POWEREDGE R715 | 74668 | Imagen | 2014 | SALA SERVIDORES CPD 0.160
DISCO DURO SOLIDO SSD 512GB. | 1 | CRUCIAL | MX100 | 74667 | Imagen | 2014 | DESPACHO PDI (2.192)
ORDENADOR PORTATIL 15,6". | 1 | HP | 250 | 74666 | Imagen | 2014 | DESPACHO (1.470)
NAS. | 1 | SYNOLOGY | DS1513+ | 74665 | Imagen | 2014 | SALA SERVIDORES CPD 0.160
ORDENADOR PORTATIL 15,6". | 1 | MSI | MS-16GF | 74662 | Imagen | 2014 | DESPACHO (2.740)
IMPRESORA MULTIFUNCION. | 1 | BROTHER | MFC-J5720DW | 74660 | Imagen | 2014 | SALA INVESTIGADORES 2.100
MONITOR LED 17" + CABLE HDMI 1M. | 1 | VIEWSONIC | VX2703MH-LED | 74659 | Imagen | 2014 | DESPACHO PDI (2.270)
DISCO DURO EXTERNO. | 1 | APPLE | TIME CAPSULE 2 TB | 74658 | Imagen | 2014 | DESPACHO (2.620)
ORDENADOR PORTATIL. | 1 | ACER | ASPIRE V3-572G-70ES | 74656 | Imagen | 2014 | DESPACHO PDI (2.190)
TELEFONO MOVIL. | 1 | APPLE | IPHONE 5C BLUE 8 GB | 74653 | Imagen | 2014 | DESPACHO (1.520)
MONITOR LED IPS 24". | 1 | AOC | I2460PXQU | 74652 | Imagen | 2014 | DESPACHO (2.030)
ORDENADOR PORTATIL 17" + TARGUS INTELLEC CLAMSHELL MALETIN PORTATIL 17.3". | 1 | TOSHIBA | SATELLITE P70-A-11V | 74651 | Imagen | 2014 | DESPACHO (2.140)
SAI. | 1 | RIELLO UPS | NET POWER | 74650 | Imagen | 2014 | DESPACHO (2.260)
ORDENADOR PORTATIL. | 1 | APPLE | MACBOOK AIR | 74649 | Imagen | 2014 | DESPACHO PDI (2.191)
ORDENADOR PORTATIL. | 1 | APPLE | MACBOOK AIR | 74648 | Imagen | 2014 | DESPACHO (2.200)
FUENTE DE ALIMENTACION 24V 20A. | 1 |  |  | 74647 | Imagen | 2014 | UBICACION DESCONOCIDA CITE III
ORDENADOR (SERVIDOR). | 1 | HP | PROLIANT ML301E | 74645 | Imagen | 2014 | SALA SERVIDORES CPD 0.160
ORDENADOR PERSONAL 17,3" + MEMORIA RAM HP 4 GB DDR3 1600MHZ SODIMM H6Y75AA. | 1 | HP | 470 | 74644 | Imagen | 2014 | DESPACHO (2.040)
CPU (REUTILIZADA) +PLACA BASE + PROCESADOR + RAM + HDD 120 GB. | 1 |  |  | 74643 | Imagen | 2014 | DESPACHO (2.080)

## Altas Inventario Departamento
Material de ATC |  | Material PAS |  | Material en Despachos profesorado |  |  |  | Material de la Sala de Servidores CPD 0.160
Etiqueta | Descripción | Marca | Modelo | Num. serie | Organizativa | F.Funcio | Edificio | Planta | Local
99144 | ROBOT ASPIRADOR. | IROBOT | ROOMBA 650 | KYN650401802080803434 | DPTO. INFORMATICA | 2019-05-07 | CIENTIFICO TECNICO IV :INGENIERIA TECNICA INDUSTRIAL-MECANIZ | PLANTA BAJA ALA 1 | LABORATORIO (0.200)
99143 | ROBOT ASPIRADOR. | IROBOT | ROOMBA 650 | KYN650401802080803491 | DPTO. INFORMATICA | 2019-05-07 | CIENTIFICO TECNICO IV :INGENIERIA TECNICA INDUSTRIAL-MECANIZ | PLANTA BAJA ALA 1 | LABORATORIO (0.200)
99142 | MONITOR. | DELL | PRODESK 400 G5 | 9L4J4T2 | DPTO. INFORMATICA | 2019-03-11 | CIENTIFICO TECNICO III: INFORMATICA-MATEMATICAS | PLANTA BAJA ALA 2 | DESPACHO (0.330)
99141 | ORDENADOR SOBREMESA. | HP | PRODESK 400 G5 | CZC8477JZJ | DPTO. INFORMATICA | 2019-03-11 | CIENTIFICO TECNICO III: INFORMATICA-MATEMATICAS | PLANTA BAJA ALA 2 | DESPACHO (0.330)
98938 | GAFAS DE REALIDAD VIRTUAL. | OCULUS | GO STANDALONE 32GB | 1KWVRG20VF8323 | DPTO. INFORMATICA | 2019-02-22 | CIENTIFICO TECNICO III: INFORMATICA-MATEMATICAS | PLANTA 1 ALA 2 | DESPACHO (1.450)
98323 | SMART PANEL ESPECIAL SMART HOME. | SCHNEIDER ELECTRIC |  |  | DPTO. INFORMATICA | 2018-12-18 | CIENTIFICO TECNICO III: INFORMATICA-MATEMATICAS | PLANTA 2 ALA 1 | LABORATORIO DE DOCENCIA (2.290)
98322 | ARMARIO DE VOZ Y DATOS SMART. | SCHNEIDER ELECTRIC |  |  | DPTO. INFORMATICA | 2018-12-18 | CIENTIFICO TECNICO III: INFORMATICA-MATEMATICAS | PLANTA 2 ALA 1 | LABORATORIO DE DOCENCIA (2.290)
98321 | SISTEMA CONTROL DOMOTICO U-MOTION. | SCHNEIDER ELECTRIC |  |  | DPTO. INFORMATICA | 2018-12-18 | CIENTIFICO TECNICO III: INFORMATICA-MATEMATICAS | PLANTA 2 ALA 1 | LABORATORIO DE DOCENCIA (2.290)
98320 | SISTEMA DIGITAL AUTOMÁTICO DE CONTROL DE ACCESOS. | SCHNEIDER ELECTRIC |  |  | DPTO. INFORMATICA | 2018-12-18 | CIENTIFICO TECNICO III: INFORMATICA-MATEMATICAS | PLANTA 2 ALA 1 | LABORATORIO DE DOCENCIA (2.290)
98319 | ARMARIO CONTROL DOMOTICO KNX. | SCHNEIDER ELECTRIC |  |  | DPTO. INFORMATICA | 2018-12-10 | CIENTIFICO TECNICO III: INFORMATICA-MATEMATICAS | PLANTA 2 ALA 1 | LABORATORIO DE DOCENCIA (2.290)
98318 | VINILO PARA PROYECCIÓN (INCLUYE INSTALACIÓN). |  |  |  | DPTO. INFORMATICA | 2018-12-18 | CIENTIFICO TECNICO III: INFORMATICA-MATEMATICAS | PLANTA 2 ALA 1 | SEMINARIO LENGUAJES Y COMPUT. (2.120)
98317 | PROYECTOR. | EPSON | EB-695WI | X28G8701121 | DPTO. INFORMATICA | 2018-12-18 | CIENTIFICO TECNICO III: INFORMATICA-MATEMATICAS | PLANTA 2 ALA 1 | SEMINARIO LENGUAJES Y COMPUT. (2.120)
98316 | ARMARIO METÁLICO PUERTA ABATIBLE 1960X1200X430. |  |  |  | DPTO. INFORMATICA | 2018-12-14 | CIENTIFICO TECNICO III: INFORMATICA-MATEMATICAS | PLANTA 1 ALA 1 | LABORATORIO ANALISIS Y DESARROLLO DE SOFTWARE (1.010)
98315 | TABLET 10.5". | APPLE | IPAD PRO | DMPWTBVCHP50 | Arquitectura y Tecnologia de Computadores (Informatica) | 2018-12-14 | CIENTIFICO TECNICO III: INFORMATICA-MATEMATICAS | PLANTA 1 ALA 2 | DESPACHO (1.180)
98314 | IMPRESORA. | HP | LASERJET M402DW | PHC0D15791 | DPTO. INFORMATICA | 2018-12-10 | CIENTIFICO TECNICO III: INFORMATICA-MATEMATICAS | PLANTA 1 ALA 1 | LABORATORIO ANALISIS Y DESARROLLO DE SOFTWARE (1.010)
98313 | MONITOR 24". | HP | 24 EA | 3CM8271DFJ | DPTO. INFORMATICA | 2018-12-10 | CIENTIFICO TECNICO III: INFORMATICA-MATEMATICAS | PLANTA 1 ALA 1 | LABORATORIO ANALISIS Y DESARROLLO DE SOFTWARE (1.010)
98312 | SWITCH. | DGS | 1210-52 | S30S1H5000259 | DPTO. INFORMATICA | 2018-12-10 | CIENTIFICO TECNICO III: INFORMATICA-MATEMATICAS | PLANTA 1 ALA 1 | LABORATORIO ANALISIS Y DESARROLLO DE SOFTWARE (1.010)
98311 | ROUTER. | SYNOLOGY | RT2600AC | 17A0P3N552800 | DPTO. INFORMATICA | 2018-12-10 | CIENTIFICO TECNICO III: INFORMATICA-MATEMATICAS | PLANTA 1 ALA 1 | LABORATORIO ANALISIS Y DESARROLLO DE SOFTWARE (1.010)
98310 | ORDENADOR SERVIDOR. | HP | HPE PROLIANT ML30 | CZ2841082F | DPTO. INFORMATICA | 2018-12-10 | CIENTIFICO TECNICO III: INFORMATICA-MATEMATICAS | PLANTA 2 ALA 1 | DESPACHO TECNICO ESPECIALISTA DE LABORATORIO (2.012)
98309 | KIT PUESTOS TRABAJO Y MECANISMOS MANIOBRA CONTROL DOMOTICO KNX. | SCHNEIDER ELECTRIC |  |  | DPTO. INFORMATICA | 2018-12-10 | CIENTIFICO TECNICO III: INFORMATICA-MATEMATICAS | PLANTA 2 ALA 1 | LABORATORIO DE DOCENCIA (2.290)
98308 | KIT SISTEMA DE CIRCUITO CERRADO TV. | SCHNEIDER ELECTRIC |  |  | DPTO. INFORMATICA | 2018-12-10 | CIENTIFICO TECNICO III: INFORMATICA-MATEMATICAS | PLANTA 2 ALA 1 | LABORATORIO DE DOCENCIA (2.290)
98307 | KIT SISTEMA DE GESTIÓN DE USUARIOS MEDIANTE PORTERO IP. | SCHNEIDER ELECTRIC |  |  | DPTO. INFORMATICA | 2018-12-10 | CIENTIFICO TECNICO III: INFORMATICA-MATEMATICAS | PLANTA 2 ALA 1 | LABORATORIO DE DOCENCIA (2.290)
98306 | ORDENADORES SOBREMESA. | HP | PRODESK 400 G5 | CZC841861B | DPTO. INFORMATICA | 2018-11-28 | CIENTIFICO TECNICO III: INFORMATICA-MATEMATICAS | PLANTA 2 ALA 1 | LABORATORIO ARQUITECTURA Y TECNOLOGIA DE COMPUTADORES (2.010
98305 | ORDENADORES SOBREMESA. | HP | PRODESK 400 G5 | CZC84185J3 | DPTO. INFORMATICA | 2018-11-28 | CIENTIFICO TECNICO III: INFORMATICA-MATEMATICAS | PLANTA 2 ALA 1 | LABORATORIO ARQUITECTURA Y TECNOLOGIA DE COMPUTADORES (2.010
98304 | ORDENADORES SOBREMESA. | HP | PRODESK 400 G5 | CZC841861H | DPTO. INFORMATICA | 2018-11-28 | CIENTIFICO TECNICO III: INFORMATICA-MATEMATICAS | PLANTA 2 ALA 1 | LABORATORIO ARQUITECTURA Y TECNOLOGIA DE COMPUTADORES (2.010
98303 | ORDENADORES SOBREMESA. | HP | PRODESK 400 G5 | CZC84185Z0 | DPTO. INFORMATICA | 2018-11-28 | CIENTIFICO TECNICO III: INFORMATICA-MATEMATICAS | PLANTA 2 ALA 1 | LABORATORIO ARQUITECTURA Y TECNOLOGIA DE COMPUTADORES (2.010
98302 | ORDENADORES SOBREMESA. | HP | PRODESK 400 G5 | CZC84185HS | DPTO. INFORMATICA | 2018-11-28 | CIENTIFICO TECNICO III: INFORMATICA-MATEMATICAS | PLANTA 2 ALA 1 | LABORATORIO ARQUITECTURA Y TECNOLOGIA DE COMPUTADORES (2.010
98301 | ORDENADORES SOBREMESA. | HP | PRODESK 400 G5 | CZC841860N | DPTO. INFORMATICA | 2018-11-28 | CIENTIFICO TECNICO III: INFORMATICA-MATEMATICAS | PLANTA 2 ALA 1 | LABORATORIO ARQUITECTURA Y TECNOLOGIA DE COMPUTADORES (2.010
98300 | ORDENADORES SOBREMESA. | HP | PRODESK 400 G5 | CZC841861G | DPTO. INFORMATICA | 2018-11-28 | CIENTIFICO TECNICO III: INFORMATICA-MATEMATICAS | PLANTA 2 ALA 1 | LABORATORIO ARQUITECTURA Y TECNOLOGIA DE COMPUTADORES (2.010
98299 | ORDENADORES SOBREMESA. | HP | PRODESK 400 G5 | CZC84185HX | DPTO. INFORMATICA | 2018-11-28 | CIENTIFICO TECNICO III: INFORMATICA-MATEMATICAS | PLANTA 2 ALA 1 | LABORATORIO ARQUITECTURA Y TECNOLOGIA DE COMPUTADORES (2.010
98298 | ORDENADORES SOBREMESA. | HP | PRODESK 400 G5 | CZC84185Z6 | DPTO. INFORMATICA | 2018-11-28 | CIENTIFICO TECNICO III: INFORMATICA-MATEMATICAS | PLANTA 2 ALA 1 | LABORATORIO ARQUITECTURA Y TECNOLOGIA DE COMPUTADORES (2.010
98297 | ORDENADORES SOBREMESA. | HP | PRODESK 400 G5 | CZC8418610 | DPTO. INFORMATICA | 2018-11-28 | CIENTIFICO TECNICO III: INFORMATICA-MATEMATICAS | PLANTA 2 ALA 1 | LABORATORIO ARQUITECTURA Y TECNOLOGIA DE COMPUTADORES (2.010
98296 | ORDENADORES SOBREMESA. | HP | PRODESK 400 G5 | CZC8418622 | DPTO. INFORMATICA | 2018-11-28 | CIENTIFICO TECNICO III: INFORMATICA-MATEMATICAS | PLANTA 2 ALA 1 | LABORATORIO ARQUITECTURA Y TECNOLOGIA DE COMPUTADORES (2.010
98295 | ORDENADORES SOBREMESA. | HP | PRODESK 400 G5 | CZC84185ZC | DPTO. INFORMATICA | 2018-11-28 | CIENTIFICO TECNICO III: INFORMATICA-MATEMATICAS | PLANTA 2 ALA 1 | LABORATORIO ARQUITECTURA Y TECNOLOGIA DE COMPUTADORES (2.010
98294 | ORDENADORES SOBREMESA. | HP | PRODESK 400 G5 | CZC8418624 | DPTO. INFORMATICA | 2018-11-28 | CIENTIFICO TECNICO III: INFORMATICA-MATEMATICAS | PLANTA 2 ALA 1 | LABORATORIO ARQUITECTURA Y TECNOLOGIA DE COMPUTADORES (2.010
98293 | ORDENADORES SOBREMESA. | HP | PRODESK 400 G5 | CZC841860H | DPTO. INFORMATICA | 2018-11-28 | CIENTIFICO TECNICO III: INFORMATICA-MATEMATICAS | PLANTA 2 ALA 1 | LABORATORIO ARQUITECTURA Y TECNOLOGIA DE COMPUTADORES (2.010
98292 | MONITOR LED 27" IPS 4K. | LG | 27UK850-W | 807NTHM9F985 | Ciencias de la Computacion e Inteligencia Artificial (Inform | 2018-11-07 | CIENTIFICO TECNICO III: INFORMATICA-MATEMATICAS | PLANTA 2 ALA 1 | DESPACHO (2.030)
98291 | ORDENADOR PORTATIL. | HP | PROBOOK 450 G5 | 5CD828566M | DPTO. INFORMATICA | 2018-11-07 | CIENTIFICO TECNICO III: INFORMATICA-MATEMATICAS | PLANTA 1 ALA 2 | DESPACHO TECNICO ESPECIALISTA DE LABORATORIO (1.500)
98290 | 1 PROYECTOR OPTOMA W316ST DLP 3D 3600L WXGA 16:10 HD 720P. | OPTOMA | W316ST | Q704827AAAAAC0046 | Ingenieria de Sistemas y Automatica (Informatica) | 2018-10-30 | CIENTIFICO TECNICO IV :INGENIERIA TECNICA INDUSTRIAL-MECANIZ | PLANTA BAJA ALA 1 | LABORATORIO (0.200)
98289 | 4 ORDENADORES SERVIDORES. | DELL | POWEREDGE R620 | JKHRMW1 | DPTO. INFORMATICA | 2018-09-24 | CIENTIFICO TECNICO DE INFORMATICA Y COMUNICACIONES | PLANTA BAJA ALA 2 | SALA SERVIDORES CPD 0.160
98288 | 4 ORDENADORES SERVIDORES. | DELL | POWEREDGE R620 | 9LHRMW1 | DPTO. INFORMATICA | 2018-09-24 | CIENTIFICO TECNICO DE INFORMATICA Y COMUNICACIONES | PLANTA BAJA ALA 2 | SALA SERVIDORES CPD 0.160
98287 | 4 ORDENADORES SERVIDORES. | DELL | POWEREDGE R620 | 6TWRMW1 | DPTO. INFORMATICA | 2018-09-24 | CIENTIFICO TECNICO DE INFORMATICA Y COMUNICACIONES | PLANTA BAJA ALA 2 | SALA SERVIDORES CPD 0.160
98286 | 4 ORDENADORES SERVIDORES. | DELL | POWEREDGE R620 | 9M5SMW1 | DPTO. INFORMATICA | 2018-09-24 | CIENTIFICO TECNICO DE INFORMATICA Y COMUNICACIONES | PLANTA BAJA ALA 2 | SALA SERVIDORES CPD 0.160
98285 | 2 ORDENADORES SERVIDORES. | HP | PROLIANT DL360 G7 | CZJ108025S | DPTO. INFORMATICA | 2018-09-24 | CIENTIFICO TECNICO DE INFORMATICA Y COMUNICACIONES | PLANTA BAJA ALA 2 | SALA SERVIDORES CPD 0.160
98284 | 2 ORDENADORES SERVIDORES. | HP | PROLIANT DL360 G7 | CZJ1080CZH | DPTO. INFORMATICA | 2018-09-24 | CIENTIFICO TECNICO DE INFORMATICA Y COMUNICACIONES | PLANTA BAJA ALA 2 | SALA SERVIDORES CPD 0.160
98283 | ORDENADOR DE SOBREMESA. | HP | ELITEDESK 800 G4 | CZC83488BF | Ingenieria de Sistemas y Automatica (Informatica) | 2018-09-24 | CIENTIFICO TECNICO IV :INGENIERIA TECNICA INDUSTRIAL-MECANIZ | PLANTA BAJA ALA 1 | LABORATORIO (0.200)
98282 | ORDENADOR DE SOBREMESA. | HP | ELITEDESK 800 G4 | CZC83488BJ | Ingenieria de Sistemas y Automatica (Informatica) | 2018-09-24 | CIENTIFICO TECNICO IV :INGENIERIA TECNICA INDUSTRIAL-MECANIZ | PLANTA BAJA ALA 1 | LABORATORIO (0.200)
98281 | ORDENADOR DE SOBREMESA. | HP | ELITEDESK 800 G4 | CZC83488B5 | Ingenieria de Sistemas y Automatica (Informatica) | 2018-09-24 | CIENTIFICO TECNICO IV :INGENIERIA TECNICA INDUSTRIAL-MECANIZ | PLANTA BAJA ALA 1 | LABORATORIO (0.200)
98280 | ORDENADOR DE SOBREMESA. | HP | ELITEDESK 800 G4 | CZC83488B9 | Ingenieria de Sistemas y Automatica (Informatica) | 2018-09-24 | CIENTIFICO TECNICO IV :INGENIERIA TECNICA INDUSTRIAL-MECANIZ | PLANTA BAJA ALA 1 | LABORATORIO (0.200)
98279 | ORDENADOR DE SOBREMESA. | HP | ELITEDESK 800 G4 | CZC83488B2 | Ingenieria de Sistemas y Automatica (Informatica) | 2018-09-24 | CIENTIFICO TECNICO IV :INGENIERIA TECNICA INDUSTRIAL-MECANIZ | PLANTA BAJA ALA 1 | LABORATORIO (0.200)
98278 | ORDENADOR DE SOBREMESA. | HP | ELITEDESK 800 G4 | CZC83488B6 | Ingenieria de Sistemas y Automatica (Informatica) | 2018-09-24 | CIENTIFICO TECNICO IV :INGENIERIA TECNICA INDUSTRIAL-MECANIZ | PLANTA BAJA ALA 1 | LABORATORIO (0.200)
98277 | ORDENADOR DE SOBREMESA. | HP | ELITEDESK 800 G4 | CZC83488B3 | Ingenieria de Sistemas y Automatica (Informatica) | 2018-09-24 | CIENTIFICO TECNICO IV :INGENIERIA TECNICA INDUSTRIAL-MECANIZ | PLANTA BAJA ALA 1 | LABORATORIO (0.200)
98276 | ORDENADOR DE SOBREMESA. | HP | ELITEDESK 800 G4 | CZC83488BN | Ingenieria de Sistemas y Automatica (Informatica) | 2018-09-24 | CIENTIFICO TECNICO IV :INGENIERIA TECNICA INDUSTRIAL-MECANIZ | PLANTA BAJA ALA 1 | LABORATORIO (0.200)
98275 | ORDENADOR DE SOBREMESA. | HP | ELITEDESK 800 G4 | CZC83488B7 | Ingenieria de Sistemas y Automatica (Informatica) | 2018-09-24 | CIENTIFICO TECNICO IV :INGENIERIA TECNICA INDUSTRIAL-MECANIZ | PLANTA BAJA ALA 1 | LABORATORIO (0.200)
98274 | ORDENADOR DE SOBREMESA. | HP | ELITEDESK 800 G4 | CZC83488BM | Ingenieria de Sistemas y Automatica (Informatica) | 2018-09-24 | CIENTIFICO TECNICO IV :INGENIERIA TECNICA INDUSTRIAL-MECANIZ | PLANTA BAJA ALA 1 | LABORATORIO (0.200)
89740 | LEGO TECHNIC 31313 MINDSTORMS EV3. | LEGO | MINDSTORMS EV3 | NO TIENE | Ciencias de la Computacion e Inteligencia Artificial (Inform | 2018-10-24 | CIENTIFICO TECNICO III: INFORMATICA-MATEMATICAS | PLANTA 2 ALA 1 | DESPACHO PDI (2.161)
89739 | LEGO TECHNIC 31313 MINDSTORMS EV3. | LEGO | MINDSTORMS EV3 | NO TIENE | Ciencias de la Computacion e Inteligencia Artificial (Inform | 2018-10-24 | CIENTIFICO TECNICO III: INFORMATICA-MATEMATICAS | PLANTA 2 ALA 1 | DESPACHO PDI (2.161)
89738 | LEGO TECHNIC 31313 MINDSTORMS EV3. | LEGO | MINDSTORMS EV3 | NO TIENE | Ciencias de la Computacion e Inteligencia Artificial (Inform | 2018-10-24 | CIENTIFICO TECNICO III: INFORMATICA-MATEMATICAS | PLANTA 2 ALA 1 | DESPACHO PDI (2.161)
89737 | LEGO TECHNIC 31313 MINDSTORMS EV3. | LEGO | MINDSTORMS EV3 | NO TIENE | Ciencias de la Computacion e Inteligencia Artificial (Inform | 2018-10-24 | CIENTIFICO TECNICO III: INFORMATICA-MATEMATICAS | PLANTA 2 ALA 1 | DESPACHO PDI (2.161)
89736 | LEGO TECHNIC 31313 MINDSTORMS EV3. | LEGO | MINDSTORMS EV3 | NO TIENE | Ciencias de la Computacion e Inteligencia Artificial (Inform | 2018-10-24 | CIENTIFICO TECNICO III: INFORMATICA-MATEMATICAS | PLANTA 2 ALA 1 | DESPACHO PDI (2.161)
89735 | LEGO TECHNIC 31313 MINDSTORMS EV3. | LEGO | MINDSTORMS EV3 | NO TIENE | Ciencias de la Computacion e Inteligencia Artificial (Inform | 2018-10-24 | CIENTIFICO TECNICO III: INFORMATICA-MATEMATICAS | PLANTA 2 ALA 1 | DESPACHO PDI (2.161)
89734 | ORDENADOR PORTATIL 15,6" LENOVO | LENOVO | LEGION Y520 80WK | PF11WTJW | Lenguajes y Sistemas Informaticos (Informatica) | 2018-10-17 | CIENTIFICO TECNICO III: INFORMATICA-MATEMATICAS | PLANTA 2 ALA 1 | DESPACHO PDI (2.193)
89733 | ORDENADOR DE SOBREMESA. | HP | ELITEDESK 800 G4 | CZC83488B4 | Ingenieria de Sistemas y Automatica (Informatica) | 2018-09-24 | CIENTIFICO TECNICO IV :INGENIERIA TECNICA INDUSTRIAL-MECANIZ | PLANTA BAJA ALA 1 | LABORATORIO (0.200)
89732 | ORDENADOR DE SOBREMESA. | HP | ELITEDESK 800 G4 | CZC83488B8 | Ingenieria de Sistemas y Automatica (Informatica) | 2018-09-24 | CIENTIFICO TECNICO IV :INGENIERIA TECNICA INDUSTRIAL-MECANIZ | PLANTA BAJA ALA 1 | LABORATORIO (0.200)
89731 | ORDENADOR SOBREMESA. | HP | ELITEDESK 800 G4 | CZC83488BD | Ingenieria de Sistemas y Automatica (Informatica) | 2018-09-24 | CIENTIFICO TECNICO IV :INGENIERIA TECNICA INDUSTRIAL-MECANIZ | PLANTA BAJA ALA 1 | LABORATORIO (0.200)
89730 | ORDENADOR SOBREMESA. | HP | ELITEDESK 800 G4 | CZC83488BC | Ingenieria de Sistemas y Automatica (Informatica) | 2018-09-24 | CIENTIFICO TECNICO IV :INGENIERIA TECNICA INDUSTRIAL-MECANIZ | PLANTA BAJA ALA 1 | LABORATORIO (0.200)
89729 | ORDENADOR SOBREMESA. | HP | ELITEDESK 800 G4 | CZC83488BK | Ingenieria de Sistemas y Automatica (Informatica) | 2018-09-24 | CIENTIFICO TECNICO IV :INGENIERIA TECNICA INDUSTRIAL-MECANIZ | PLANTA BAJA ALA 1 | LABORATORIO (0.200)
89728 | ORDENADOR SOBREMESA. | HP | ELITEDESK 800 G4 | CZC83488BP | Ingenieria de Sistemas y Automatica (Informatica) | 2018-09-24 | CIENTIFICO TECNICO IV :INGENIERIA TECNICA INDUSTRIAL-MECANIZ | PLANTA BAJA ALA 1 | LABORATORIO (0.200)
89727 | ORDENADOR SOBREMESA. | HP | ELITEDESK 800 G4 | CZC83488BB | Ingenieria de Sistemas y Automatica (Informatica) | 2018-09-24 | CIENTIFICO TECNICO IV :INGENIERIA TECNICA INDUSTRIAL-MECANIZ | PLANTA BAJA ALA 1 | LABORATORIO (0.200)
89726 | ORDENADOR SOBREMESA. | HP | ELITEDESK 800 G4 | CZC83488BH | Ingenieria de Sistemas y Automatica (Informatica) | 2018-09-24 | CIENTIFICO TECNICO IV :INGENIERIA TECNICA INDUSTRIAL-MECANIZ | PLANTA BAJA ALA 1 | LABORATORIO (0.200)
89725 | ORDENADOR SOBREMESA. | HP | ELITEDESK 800 G4 | CZC83488BL | Ingenieria de Sistemas y Automatica (Informatica) | 2018-09-24 | CIENTIFICO TECNICO IV :INGENIERIA TECNICA INDUSTRIAL-MECANIZ | PLANTA BAJA ALA 1 | LABORATORIO (0.200)
89724 | ORDENADOR SOBREMESA. | HP | ELITEDESK 800 G4 | CZC83488BG | Ingenieria de Sistemas y Automatica (Informatica) | 2018-09-24 | CIENTIFICO TECNICO IV :INGENIERIA TECNICA INDUSTRIAL-MECANIZ | PLANTA BAJA ALA 1 | LABORATORIO (0.200)
89723 | TABLET 10,1. | SAMSUNG | GALAXY TAB A WHITE T580 BLANCO | R52K50FV0GA | DPTO. INFORMATICA | 2018-07-26 | CIENTIFICO TECNICO III: INFORMATICA-MATEMATICAS | PLANTA 2 ALA 1 | DESPACHO (2.040)
89722 | CUADRO TOMAS ELECTRICAS. |  |  |  | DPTO. INFORMATICA | 2018-04-13 | CIENTIFICO TECNICO IV :INGENIERIA TECNICA INDUSTRIAL-MECANIZ | PLANTA BAJA ALA 1 | LABORATORIO (0.200)
89721 | TABLET 9,7". | SAMSUNG | GALAXY TAB SM-T813 WHITE | R52K50HKTXR | Ciencias de la Computacion e Inteligencia Artificial (Inform | 2018-07-04 | CIENTIFICO TECNICO III: INFORMATICA-MATEMATICAS | PLANTA 2 ALA 1 | DESPACHO (2.040)
89720 | HD 2,5" SSD 500GB WD BLUE | WE | SSD 500GB BLUE | 1740768003426 | Lenguajes y Sistemas Informaticos (Informatica) | 2017-11-30 | CIENTIFICO TECNICO DE INFORMATICA Y COMUNICACIONES | PLANTA BAJA ALA 2 | SALA SERVIDORES CPD 0.160
89719 | CPU | HP | PROLIANT DL380 G7 | CZ3238WE34 | DPTO. INFORMATICA | 2017-11-22 | CIENTIFICO TECNICO DE INFORMATICA Y COMUNICACIONES | PLANTA BAJA ALA 2 | SALA SERVIDORES CPD 0.160
89718 | ROBOT ARDUINO. |  |  | A009078 | Arquitectura y Tecnologia de Computadores (Informatica) | 2017-11-27 | CIENTIFICO TECNICO III: INFORMATICA-MATEMATICAS | PLANTA 1 ALA 1 | LABORATORIO (1.011)
89717 | MONITOR 27" | FG | 27UD58 | 709NTSU26190 | Ciencias de la Computacion e Inteligencia Artificial (Inform | 2017-11-27 | CIENTIFICO TECNICO III: INFORMATICA-MATEMATICAS | PLANTA 2 ALA 1 | DESPACHO (2.240)
89716 | DISCO DURO EXTERNO USB 3.0. | SEAGATE | BACKUP PLUS STEL6000200 | NA8T9EHC | Lenguajes y Sistemas Informaticos (Informatica) | 2017-12-12 | CIENTIFICO TECNICO III: INFORMATICA-MATEMATICAS | PLANTA 2 ALA 1 | DESPACHO PDI (2.192)
89715 | MONITOR TFT 27". | ACER | KA270HABID | MMT66EE0017310B6958521 | Arquitectura y Tecnologia de Computadores (Informatica) | 2017-11-22 | CIENTIFICO TECNICO III: INFORMATICA-MATEMATICAS | PLANTA 1 ALA 2 | DESPACHO (1.150)
89714 | CPU | HP | PROLIANT DL380 G5 | GB8926V62L | DPTO. INFORMATICA | 2017-11-22 | CIENTIFICO TECNICO DE INFORMATICA Y COMUNICACIONES | PLANTA BAJA ALA 2 | SALA SERVIDORES CPD 0.160
89713 | FRIGORIFICO. | LG | GSX961NSAZ SIDE BY SIDE SERIE 1 | 708TRHZ1G137 | DPTO. INFORMATICA | 2017-11-03 | CIENTIFICO TECNICO III: INFORMATICA-MATEMATICAS | PLANTA 2 ALA 1 | LABORATORIO DE DOCENCIA (2.290)
89712 | LAVAVAJILLAS. | SIEMENS | SN258I06TE | 01709037758400026-1 | DPTO. INFORMATICA | 2017-11-03 | CIENTIFICO TECNICO III: INFORMATICA-MATEMATICAS | PLANTA 2 ALA 1 | LABORATORIO DE DOCENCIA (2.290)
89711 | TELEVISOR LED 49". | SONY | KD-49XE9005 4K HDR | S01-6012575-C | DPTO. INFORMATICA | 2017-11-03 | CIENTIFICO TECNICO III: INFORMATICA-MATEMATICAS | PLANTA 2 ALA 1 | LABORATORIO DE DOCENCIA (2.290)
89710 | IPAD PRO 10.5 WI-FI 64GB. | APPLE | IPAD PRO 10.5 | DMPTN2QAJ28L | Lenguajes y Sistemas Informaticos (Informatica) | 2017-09-01 | CIENTIFICO TECNICO III: INFORMATICA-MATEMATICAS | PLANTA 2 ALA 2 | DESPACHO (2.740)
89709 | CARGADOR BATERIA ROBOTS. | KILOBOT | CHARGER | KIB-CHGR 01262 | Ingenieria de Sistemas y Automatica (Informatica) | 2017-11-06 | CIENTIFICO TECNICO IV :INGENIERIA TECNICA INDUSTRIAL-MECANIZ | PLANTA BAJA ALA 1 | LABORATORIO (0.200)
89708 | PLACA CONTROLADORA ROBOTS. | KILOBOT | CONTROLLER | KIB-CTRL-8 03067 | Ingenieria de Sistemas y Automatica (Informatica) | 2017-11-06 | CIENTIFICO TECNICO IV :INGENIERIA TECNICA INDUSTRIAL-MECANIZ | PLANTA BAJA ALA 1 | LABORATORIO (0.200)
89707 | ROBOT. | KILOBOT |  | 455732 | Ingenieria de Sistemas y Automatica (Informatica) | 2017-11-06 | CIENTIFICO TECNICO IV :INGENIERIA TECNICA INDUSTRIAL-MECANIZ | PLANTA BAJA ALA 1 | LABORATORIO (0.200)
89706 | ROBOT. | KILOBOT |  | 455702 | Ingenieria de Sistemas y Automatica (Informatica) | 2017-11-06 | CIENTIFICO TECNICO IV :INGENIERIA TECNICA INDUSTRIAL-MECANIZ | PLANTA BAJA ALA 1 | LABORATORIO (0.200)
89705 | ROBOT. | KILOBOT |  | 455671 | Ingenieria de Sistemas y Automatica (Informatica) | 2017-11-06 | CIENTIFICO TECNICO IV :INGENIERIA TECNICA INDUSTRIAL-MECANIZ | PLANTA BAJA ALA 1 | LABORATORIO (0.200)
89704 | ROBOT. | KILOBOT |  | 455640 | Ingenieria de Sistemas y Automatica (Informatica) | 2017-11-06 | CIENTIFICO TECNICO IV :INGENIERIA TECNICA INDUSTRIAL-MECANIZ | PLANTA BAJA ALA 1 | LABORATORIO (0.200)
89703 | ROBOT. | KILOBOT |  | 455610 | Ingenieria de Sistemas y Automatica (Informatica) | 2017-11-06 | CIENTIFICO TECNICO IV :INGENIERIA TECNICA INDUSTRIAL-MECANIZ | PLANTA BAJA ALA 1 | LABORATORIO (0.200)
89702 | ROBOT. | KILOBOT |  | 455579 | Ingenieria de Sistemas y Automatica (Informatica) | 2017-11-06 | CIENTIFICO TECNICO IV :INGENIERIA TECNICA INDUSTRIAL-MECANIZ | PLANTA BAJA ALA 1 | LABORATORIO (0.200)
89701 | ROBOT. | KILOBOT |  | 455549 | Ingenieria de Sistemas y Automatica (Informatica) | 2017-11-06 | CIENTIFICO TECNICO IV :INGENIERIA TECNICA INDUSTRIAL-MECANIZ | PLANTA BAJA ALA 1 | LABORATORIO (0.200)
89700 | ROBOT. | KILOBOT |  | 455518 | Ingenieria de Sistemas y Automatica (Informatica) | 2017-11-06 | CIENTIFICO TECNICO IV :INGENIERIA TECNICA INDUSTRIAL-MECANIZ | PLANTA BAJA ALA 1 | LABORATORIO (0.200)
89699 | ROBOT. | KILOBOT |  | 455490 | Ingenieria de Sistemas y Automatica (Informatica) | 2017-11-06 | CIENTIFICO TECNICO IV :INGENIERIA TECNICA INDUSTRIAL-MECANIZ | PLANTA BAJA ALA 1 | LABORATORIO (0.200)
89698 | ROBOT. | KILOBOT |  | 455459 | Ingenieria de Sistemas y Automatica (Informatica) | 2017-11-06 | CIENTIFICO TECNICO IV :INGENIERIA TECNICA INDUSTRIAL-MECANIZ | PLANTA BAJA ALA 1 | LABORATORIO (0.200)
89697 | CORTAFUEGOS. | CISCO | ASA5506-K9 | SJMX2135G090 | DPTO. INFORMATICA | 2017-10-30 | CIENTIFICO TECNICO III: INFORMATICA-MATEMATICAS | PLANTA 2 ALA 1 | LABORATORIO ARQUITECTURA Y TECNOLOGIA DE COMPUTADORES (2.020
89696 | CONMUTADOR O SWITCH. | CISCO | WS-C2960+ | SF0C2122Y081 | DPTO. INFORMATICA | 2017-10-30 | CIENTIFICO TECNICO III: INFORMATICA-MATEMATICAS | PLANTA 2 ALA 1 | LABORATORIO ARQUITECTURA Y TECNOLOGIA DE COMPUTADORES (2.020
89695 | CONMUTADOR O SWITCH. | CISCO | WS-C2960+ | SF0C2122Y09Y | DPTO. INFORMATICA | 2017-10-30 | CIENTIFICO TECNICO III: INFORMATICA-MATEMATICAS | PLANTA 2 ALA 1 | LABORATORIO ARQUITECTURA Y TECNOLOGIA DE COMPUTADORES (2.020
89694 | CONMUTADOR O SWITCH. | CISCO | WS-C2960+ | SF0C2122Y0AD | DPTO. INFORMATICA | 2017-10-30 | CIENTIFICO TECNICO III: INFORMATICA-MATEMATICAS | PLANTA 2 ALA 1 | LABORATORIO ARQUITECTURA Y TECNOLOGIA DE COMPUTADORES (2.020
89693 | ROUTER. | CISCO | 1941-SEC/K9 | SFCZ2136B0ZQ | DPTO. INFORMATICA | 2017-10-30 | CIENTIFICO TECNICO III: INFORMATICA-MATEMATICAS | PLANTA 2 ALA 1 | LABORATORIO ARQUITECTURA Y TECNOLOGIA DE COMPUTADORES (2.020
89692 | ROUTER. | CISCO | 1941-SEC/K9 | SFCZ2139B0ZM | DPTO. INFORMATICA | 2017-10-30 | CIENTIFICO TECNICO III: INFORMATICA-MATEMATICAS | PLANTA 2 ALA 1 | LABORATORIO ARQUITECTURA Y TECNOLOGIA DE COMPUTADORES (2.020
89691 | ROUTER. | CISCO | 1941/K9 | SFCZ2137B0GN | DPTO. INFORMATICA | 2017-10-30 | CIENTIFICO TECNICO III: INFORMATICA-MATEMATICAS | PLANTA 2 ALA 1 | LABORATORIO ARQUITECTURA Y TECNOLOGIA DE COMPUTADORES (2.020
89615 | ARMARIO DE CONTROL INTEGRADO PARA SISTEMAS INDUSTRIALES. | GRUPO MEYRAS |  | CI-2017-23 | Ingenieria de Sistemas y Automatica (Informatica) | 2017-11-18 | CIENTIFICO TECNICO IV :INGENIERIA TECNICA INDUSTRIAL-MECANIZ | PLANTA BAJA ALA 1 | LABORATORIO (0.200)
89614 | MAQUETA MULTIBOMBA CON CAUDALIMETRO. | SCHNEIDER ELECTRICS | CMDMULTIPUMPM | UALMULTIBOMBA2017110 | Ingenieria de Sistemas y Automatica (Informatica) | 2017-11-18 | CIENTIFICO TECNICO IV :INGENIERIA TECNICA INDUSTRIAL-MECANIZ | PLANTA BAJA ALA 1 | LABORATORIO (0.200)
89613 | PUESTO DE CONTROL AUTOMATICO DE MOTOR ASINCRONO TRIFASICOS CON FRENO. | SCHNEIDER ELECTRICS | CMDMOTOR1K1FE | UALMOT1K1FE201711012 | Ingenieria de Sistemas y Automatica (Informatica) | 2017-11-18 | CIENTIFICO TECNICO IV :INGENIERIA TECNICA INDUSTRIAL-MECANIZ | PLANTA BAJA ALA 1 | LABORATORIO (0.200)
89612 | PUESTO DE CONTROL AUTOMATICO DE MOTOR ASINCRONO TRIFASICOS CON FRENO. | SCHNEIDER ELECTRICS | CMDMOTOR1K1FE | UALMOT1K1FE201711011 | Ingenieria de Sistemas y Automatica (Informatica) | 2017-11-18 | CIENTIFICO TECNICO IV :INGENIERIA TECNICA INDUSTRIAL-MECANIZ | PLANTA BAJA ALA 1 | LABORATORIO (0.200)
89611 | PUESTO DE CONTROL AUTOMATICO DE MOTOR ASINCRONO TRIFASICOS CON FRENO. | SCHNEIDER ELECTRICS | CMDMOTOR1K1FE | UALMOT1K1FE201711010 | Ingenieria de Sistemas y Automatica (Informatica) | 2017-11-18 | CIENTIFICO TECNICO IV :INGENIERIA TECNICA INDUSTRIAL-MECANIZ | PLANTA BAJA ALA 1 | LABORATORIO (0.200)
86832 | CONTROLADOR DE MOTORES DE ALTO VOLTAJE INSTASPIN-FOC. | TEXAS INSTRUMENTS | TMDSHVMTRINSPIN | 5250647PD1 | Ingenieria de Sistemas y Automatica (Informatica) | 2017-10-18 | CIENTIFICO TECNICO IV :INGENIERIA TECNICA INDUSTRIAL-MECANIZ | PLANTA BAJA ALA 1 | LABORATORIO (0.200)
86831 | CONTROLADOR DE MOTORES DE ALTO VOLTAJE INSTASPIN-FOC. | TEXAS INSTRUMENTS | TMDSHVMTRINSPIN | 5250689PD1 | Ingenieria de Sistemas y Automatica (Informatica) | 2017-10-18 | CIENTIFICO TECNICO IV :INGENIERIA TECNICA INDUSTRIAL-MECANIZ | PLANTA BAJA ALA 1 | LABORATORIO (0.200)
86830 | CONTROLADOR DE MOTORES DE ALTO VOLTAJE INSTASPIN-FOC. | TEXAS INSTRUMENTS | TMDSHVMTRINSPIN | 5250666PD1 | Ingenieria de Sistemas y Automatica (Informatica) | 2017-10-18 | CIENTIFICO TECNICO IV :INGENIERIA TECNICA INDUSTRIAL-MECANIZ | PLANTA BAJA ALA 1 | LABORATORIO (0.200)
86829 | CONTROLADOR DE MOTORES DE ALTO VOLTAJE INSTASPIN-FOC. | TEXAS INSTRUMENTS | TMDSHVMTRINSPIN | 5250646PD1 | Ingenieria de Sistemas y Automatica (Informatica) | 2017-10-18 | CIENTIFICO TECNICO IV :INGENIERIA TECNICA INDUSTRIAL-MECANIZ | PLANTA BAJA ALA 1 | LABORATORIO (0.200)
86828 | CONTROLADOR DE MOTORES DE ALTO VOLTAJE INSTASPIN-FOC. | TEXAS INSTRUMENTS | TMDSHVMTRINSPIN | 5250653PD1 | Ingenieria de Sistemas y Automatica (Informatica) | 2017-10-18 | CIENTIFICO TECNICO IV :INGENIERIA TECNICA INDUSTRIAL-MECANIZ | PLANTA BAJA ALA 1 | LABORATORIO (0.200)
86827 | CONTROLADOR DE MOTORES DE ALTO VOLTAJE INSTASPIN-FOC. | TEXAS INSTRUMENTS | TMDSHVMTRINSPIN | 5250665PD1 | Ingenieria de Sistemas y Automatica (Informatica) | 2017-10-18 | CIENTIFICO TECNICO IV :INGENIERIA TECNICA INDUSTRIAL-MECANIZ | PLANTA BAJA ALA 1 | LABORATORIO (0.200)
86826 | CONTROLADOR DE MOTORES DE ALTO VOLTAJE INSTASPIN-FOC. | TEXAS INSTRUMENTS | TMDSHVMTRINSPIN | 5250690PD1 | Ingenieria de Sistemas y Automatica (Informatica) | 2017-10-18 | CIENTIFICO TECNICO IV :INGENIERIA TECNICA INDUSTRIAL-MECANIZ | PLANTA BAJA ALA 1 | LABORATORIO (0.200)
86824 | ROBOT. | SOFTBANK ROBOTICS | NAO EVOLUTION ACADEMICO | ALDT1312N370022 | Ingenieria de Sistemas y Automatica (Informatica) | 2017-11-02 | CIENTIFICO TECNICO IV :INGENIERIA TECNICA INDUSTRIAL-MECANIZ | PLANTA BAJA ALA 1 | LABORATORIO (0.200)
86823 | CAMARA WEB FULL HD. | AXIS | COMPANION CUBE L | ACCC8E887064 | Ingenieria de Sistemas y Automatica (Informatica) | 2017-10-27 | CIENTIFICO TECNICO IV :INGENIERIA TECNICA INDUSTRIAL-MECANIZ | PLANTA BAJA ALA 1 | LABORATORIO (0.200)
86822 | DISPOSITIVO DE ADQUISICION DE DATOS (ETHERNET + USB). | LABJACK | T7 | 470015768 | Ingenieria de Sistemas y Automatica (Informatica) | 2017-10-27 | CIENTIFICO TECNICO IV :INGENIERIA TECNICA INDUSTRIAL-MECANIZ | PLANTA BAJA ALA 1 | LABORATORIO (0.200)
86821 | DISPOSITIVO DE ADQUISICION DE DATOS (ETHERNET + USB). | LABJACK | T7 | 470015744 | Ingenieria de Sistemas y Automatica (Informatica) | 2017-10-27 | CIENTIFICO TECNICO IV :INGENIERIA TECNICA INDUSTRIAL-MECANIZ | PLANTA BAJA ALA 1 | LABORATORIO (0.200)
86820 | ORDENADOR DE IA. | NVIDIA | JETSON TX2 DEVELOPMENT KIT | 323417090687 | Arquitectura y Tecnologia de Computadores (Informatica) | 2017-10-18 | CIENTIFICO TECNICO III: INFORMATICA-MATEMATICAS | PLANTA 1 ALA 1 | LABORATORIO (1.011)
86819 | ORDENADOR DE IA. | NVIDIA | JETSON TX2 DEVELOPMENT KIT | 323417090649 | Arquitectura y Tecnologia de Computadores (Informatica) | 2017-10-18 | CIENTIFICO TECNICO III: INFORMATICA-MATEMATICAS | PLANTA 1 ALA 1 | LABORATORIO (1.011)
86818 | ORDENADOR DE IA. | NVIDIA | JETSON TX2 DEVELOPMENT KIT | 323417090580 | Arquitectura y Tecnologia de Computadores (Informatica) | 2017-10-18 | CIENTIFICO TECNICO III: INFORMATICA-MATEMATICAS | PLANTA 1 ALA 1 | LABORATORIO (1.011)
86817 | ORDENADOR DE IA. | NVIDIA | JETSON TX2 DEVELOPMENT KIT | 323417090508 | Arquitectura y Tecnologia de Computadores (Informatica) | 2017-10-18 | CIENTIFICO TECNICO III: INFORMATICA-MATEMATICAS | PLANTA 1 ALA 1 | LABORATORIO (1.011)
86816 | ORDENADOR DE IA. | NVIDIA | JETSON TX2 DEVELOPMENT KIT | 323417090342 | Arquitectura y Tecnologia de Computadores (Informatica) | 2017-10-18 | CIENTIFICO TECNICO III: INFORMATICA-MATEMATICAS | PLANTA 1 ALA 1 | LABORATORIO (1.011)
86815 | ORDENADOR DE IA. | NVIDIA | JETSON TX2 DEVELOPMENT KIT | 323417090317 | Arquitectura y Tecnologia de Computadores (Informatica) | 2017-10-18 | CIENTIFICO TECNICO III: INFORMATICA-MATEMATICAS | PLANTA 1 ALA 1 | LABORATORIO (1.011)
86814 | ORDENADOR DE IA. | NVIDIA | JETSON TX2 DEVELOPMENT KIT | 323417089754 | Arquitectura y Tecnologia de Computadores (Informatica) | 2017-10-18 | CIENTIFICO TECNICO III: INFORMATICA-MATEMATICAS | PLANTA 1 ALA 1 | LABORATORIO (1.011)
86813 | ORDENADOR DE IA. | NVIDIA | JETSON TX2 DEVELOPMENT KIT | 323417089776 | Arquitectura y Tecnologia de Computadores (Informatica) | 2017-10-18 | CIENTIFICO TECNICO III: INFORMATICA-MATEMATICAS | PLANTA 1 ALA 1 | LABORATORIO (1.011)
86812 | WEBCAM 4K. | LOGITECH | BRIO | 1709LZ02CNF9 | Arquitectura y Tecnologia de Computadores (Informatica) | 2017-10-09 | CIENTIFICO TECNICO III: INFORMATICA-MATEMATICAS | PLANTA 1 ALA 1 | LABORATORIO (1.011)
86811 | DISCO DURO SSD EXTERNO 256GB. | SAMSUNG | MU-PA250B/EU |  | Lenguajes y Sistemas Informaticos (Informatica) | 2017-10-03 | CIENTIFICO TECNICO III: INFORMATICA-MATEMATICAS | PLANTA 2 ALA 1 | DESPACHO (2.200)
86810 | ARMARIO RACK MURAL DE 19" 22HU 600X600X1166. | PCCABLENET | NCB22-66-CAA |  | DPTO. INFORMATICA | 2017-10-04 | CIENTIFICO TECNICO III: INFORMATICA-MATEMATICAS | PLANTA 2 ALA 1 | LABORATORIO ARQUITECTURA Y TECNOLOGIA DE COMPUTADORES (2.020
86809 | UNIDADES DE LABORATORIO DE MOTORES DE CORRIENTE CONTINUA. |  |  |  | DPTO. INFORMATICA | 2017-09-26 | CIENTIFICO TECNICO IV :INGENIERIA TECNICA INDUSTRIAL-MECANIZ | PLANTA BAJA ALA 1 | LABORATORIO (0.200)
86808 | UNIDADES DE LABORATORIO DE MOTORES DE CORRIENTE CONTINUA. |  |  |  | DPTO. INFORMATICA | 2017-09-26 | CIENTIFICO TECNICO IV :INGENIERIA TECNICA INDUSTRIAL-MECANIZ | PLANTA BAJA ALA 1 | LABORATORIO (0.200)
86807 | UNIDADES DE LABORATORIO DE MOTORES DE CORRIENTE CONTINUA. |  |  |  | DPTO. INFORMATICA | 2017-09-26 | CIENTIFICO TECNICO IV :INGENIERIA TECNICA INDUSTRIAL-MECANIZ | PLANTA BAJA ALA 1 | LABORATORIO (0.200)
86806 | UNIDADES DE LABORATORIO DE MOTORES DE CORRIENTE CONTINUA. |  |  |  | DPTO. INFORMATICA | 2017-09-26 | CIENTIFICO TECNICO IV :INGENIERIA TECNICA INDUSTRIAL-MECANIZ | PLANTA BAJA ALA 1 | LABORATORIO (0.200)
86805 | UNIDADES DE LABORATORIO DE MOTORES DE CORRIENTE CONTINUA. |  |  |  | DPTO. INFORMATICA | 2017-09-26 | CIENTIFICO TECNICO IV :INGENIERIA TECNICA INDUSTRIAL-MECANIZ | PLANTA BAJA ALA 1 | LABORATORIO (0.200)
86804 | UNIDADES DE LABORATORIO DE MOTORES DE CORRIENTE CONTINUA. |  |  |  | DPTO. INFORMATICA | 2017-09-26 | CIENTIFICO TECNICO IV :INGENIERIA TECNICA INDUSTRIAL-MECANIZ | PLANTA BAJA ALA 1 | LABORATORIO (0.200)
86803 | UNIDADES DE LABORATORIO DE MOTORES DE CORRIENTE CONTINUA. |  |  |  | DPTO. INFORMATICA | 2017-09-26 | CIENTIFICO TECNICO IV :INGENIERIA TECNICA INDUSTRIAL-MECANIZ | PLANTA BAJA ALA 1 | LABORATORIO (0.200)
86802 | UNIDADES DE LABORATORIO DE MOTORES DE CORRIENTE CONTINUA. |  |  |  | DPTO. INFORMATICA | 2017-09-26 | CIENTIFICO TECNICO IV :INGENIERIA TECNICA INDUSTRIAL-MECANIZ | PLANTA BAJA ALA 1 | LABORATORIO (0.200)
86801 | UNIDADES DE LABORATORIO DE MOTORES DE CORRIENTE CONTINUA. |  |  |  | DPTO. INFORMATICA | 2017-09-26 | CIENTIFICO TECNICO IV :INGENIERIA TECNICA INDUSTRIAL-MECANIZ | PLANTA BAJA ALA 1 | LABORATORIO (0.200)
86800 | UNIDADES DE LABORATORIO DE MOTORES DE CORRIENTE CONTINUA. |  |  |  | DPTO. INFORMATICA | 2017-09-26 | CIENTIFICO TECNICO IV :INGENIERIA TECNICA INDUSTRIAL-MECANIZ | PLANTA BAJA ALA 1 | LABORATORIO (0.200)
86799 | UNIDADES DE LABORATORIO DE MOTORES DE CORRIENTE CONTINUA. |  |  |  | DPTO. INFORMATICA | 2017-09-26 | CIENTIFICO TECNICO IV :INGENIERIA TECNICA INDUSTRIAL-MECANIZ | PLANTA BAJA ALA 1 | LABORATORIO (0.200)
86798 | UNIDADES DE LABORATORIO DE MOTORES DE CORRIENTE CONTINUA. |  |  |  | DPTO. INFORMATICA | 2017-09-26 | CIENTIFICO TECNICO IV :INGENIERIA TECNICA INDUSTRIAL-MECANIZ | PLANTA BAJA ALA 1 | LABORATORIO (0.200)
86797 | UNIDADES DE LABORATORIO DE MOTORES DE CORRIENTE CONTINUA. |  |  |  | DPTO. INFORMATICA | 2017-09-26 | CIENTIFICO TECNICO IV :INGENIERIA TECNICA INDUSTRIAL-MECANIZ | PLANTA BAJA ALA 1 | LABORATORIO (0.200)
86796 | UNIDADES DE LABORATORIO DE MOTORES DE CORRIENTE CONTINUA. |  |  |  | DPTO. INFORMATICA | 2017-09-26 | CIENTIFICO TECNICO IV :INGENIERIA TECNICA INDUSTRIAL-MECANIZ | PLANTA BAJA ALA 1 | LABORATORIO (0.200)
86795 | UNIDADES DE LABORATORIO DE MOTORES DE CORRIENTE CONTINUA. |  |  |  | DPTO. INFORMATICA | 2017-09-26 | CIENTIFICO TECNICO IV :INGENIERIA TECNICA INDUSTRIAL-MECANIZ | PLANTA BAJA ALA 1 | LABORATORIO (0.200)
86794 | UNIDADES DE LABORATORIO DE MOTORES DE CORRIENTE CONTINUA. |  |  |  | DPTO. INFORMATICA | 2017-09-26 | CIENTIFICO TECNICO IV :INGENIERIA TECNICA INDUSTRIAL-MECANIZ | PLANTA BAJA ALA 1 | LABORATORIO (0.200)
86793 | UNIDADES DE LABORATORIO DE MOTORES DE CORRIENTE CONTINUA. |  |  |  | DPTO. INFORMATICA | 2017-09-26 | CIENTIFICO TECNICO IV :INGENIERIA TECNICA INDUSTRIAL-MECANIZ | PLANTA BAJA ALA 1 | LABORATORIO (0.200)
86792 | UNIDADES DE LABORATORIO DE MOTORES DE CORRIENTE CONTINUA. |  |  |  | DPTO. INFORMATICA | 2017-09-26 | CIENTIFICO TECNICO IV :INGENIERIA TECNICA INDUSTRIAL-MECANIZ | PLANTA BAJA ALA 1 | LABORATORIO (0.200)
86791 | UNIDADES DE LABORATORIO DE MOTORES DE CORRIENTE CONTINUA. |  |  |  | DPTO. INFORMATICA | 2017-09-26 | CIENTIFICO TECNICO IV :INGENIERIA TECNICA INDUSTRIAL-MECANIZ | PLANTA BAJA ALA 1 | LABORATORIO (0.200)
86790 | UNIDADES DE LABORATORIO DE MOTORES DE CORRIENTE CONTINUA. |  |  |  | DPTO. INFORMATICA | 2017-09-26 | CIENTIFICO TECNICO IV :INGENIERIA TECNICA INDUSTRIAL-MECANIZ | PLANTA BAJA ALA 1 | LABORATORIO (0.200)
86789 | SISTEMA DE ALMACENAMIENTO EN RED NAS. | SYNOLOGY | RACKSTATION RS3617XS | 16B0NSN221400 | DPTO. INFORMATICA | 2017-09-25 | CIENTIFICO TECNICO DE INFORMATICA Y COMUNICACIONES | PLANTA BAJA ALA 2 | SALA SERVIDORES CPD 0.160
86788 | ORDENADOR SOBREMESA. | DELL | VOSTRO 3268 SFF | FGQVXK2 | Arquitectura y Tecnologia de Computadores (Informatica) | 2017-09-18 | CIENTIFICO TECNICO III: INFORMATICA-MATEMATICAS | PLANTA 2 ALA 1 | LABORATORIO ARQUITECTURA Y TECNOLOGIA DE COMPUTADORES (2.010
86787 | ORDENADOR SOBREMESA. | DELL | VOSTRO 3268 SFF | FGPXXK2 | Arquitectura y Tecnologia de Computadores (Informatica) | 2017-09-18 | CIENTIFICO TECNICO III: INFORMATICA-MATEMATICAS | PLANTA 2 ALA 1 | LABORATORIO ARQUITECTURA Y TECNOLOGIA DE COMPUTADORES (2.010
86786 | ORDENADOR SOBREMESA. | DELL | VOSTRO 3268 SFF | FGPVXK2 | Arquitectura y Tecnologia de Computadores (Informatica) | 2017-09-18 | CIENTIFICO TECNICO III: INFORMATICA-MATEMATICAS | PLANTA 2 ALA 1 | LABORATORIO ARQUITECTURA Y TECNOLOGIA DE COMPUTADORES (2.010
86785 | ORDENADOR SOBREMESA. | DELL | VOSTRO 3268 SFF | FGNZXK2 | Arquitectura y Tecnologia de Computadores (Informatica) | 2017-09-18 | CIENTIFICO TECNICO III: INFORMATICA-MATEMATICAS | PLANTA 2 ALA 1 | LABORATORIO ARQUITECTURA Y TECNOLOGIA DE COMPUTADORES (2.010
86784 | ORDENADOR SOBREMESA. | DELL | VOSTRO 3268 SFF | FGN1YK2 | Arquitectura y Tecnologia de Computadores (Informatica) | 2017-09-18 | CIENTIFICO TECNICO III: INFORMATICA-MATEMATICAS | PLANTA 2 ALA 1 | LABORATORIO ARQUITECTURA Y TECNOLOGIA DE COMPUTADORES (2.010
86783 | ORDENADOR SOBREMESA. | DELL | VOSTRO 3268 SFF | FGMXXK2 | Arquitectura y Tecnologia de Computadores (Informatica) | 2017-09-18 | CIENTIFICO TECNICO III: INFORMATICA-MATEMATICAS | PLANTA 2 ALA 1 | LABORATORIO ARQUITECTURA Y TECNOLOGIA DE COMPUTADORES (2.010
86782 | ORDENADOR SOBREMESA. | DELL | VOSTRO 3268 SFF | FGMVXK2 | Arquitectura y Tecnologia de Computadores (Informatica) | 2017-09-18 | CIENTIFICO TECNICO III: INFORMATICA-MATEMATICAS | PLANTA 2 ALA 1 | LABORATORIO ARQUITECTURA Y TECNOLOGIA DE COMPUTADORES (2.010
86781 | ORDENADOR SOBREMESA. | DELL | VOSTRO 3268 SFF | FGM1YK2 | DPTO. INFORMATICA | 2017-09-18 | CIENTIFICO TECNICO III: INFORMATICA-MATEMATICAS | PLANTA 2 ALA 1 | LABORATORIO ARQUITECTURA Y TECNOLOGIA DE COMPUTADORES (2.010
86780 | ROBOT EDUCACIONAL. | INTELITEK | SCORBOT-ER 4 | 160146421-008 | Ingenieria de Sistemas y Automatica (Informatica) | 2017-07-26 | CIENTIFICO TECNICO IV :INGENIERIA TECNICA INDUSTRIAL-MECANIZ | PLANTA BAJA ALA 1 | LABORATORIO (0.200)
86779 | ORDENADOR PC SOBREMESA. | DELL | VOSTRO 3668-D19M003 | 3BNCQK2 | DPTO. INFORMATICA | 2017-07-25 | CIENTIFICO TECNICO III: INFORMATICA-MATEMATICAS | PLANTA 2 ALA 1 | LABORATORIO ARQUITECTURA Y TECNOLOGIA DE COMPUTADORES (2.020
86778 | ORDENADOR PC SOBREMESA. | DELL | VOSTRO 3668-D19M003 | 3BRCQK2 | DPTO. INFORMATICA | 2017-07-25 | CIENTIFICO TECNICO III: INFORMATICA-MATEMATICAS | PLANTA 2 ALA 1 | LABORATORIO ARQUITECTURA Y TECNOLOGIA DE COMPUTADORES (2.020
86777 | ORDENADOR PC SOBREMESA. | DELL | VOSTRO 3668-D19M003 | 3BLJQK2 | DPTO. INFORMATICA | 2017-07-25 | CIENTIFICO TECNICO III: INFORMATICA-MATEMATICAS | PLANTA 2 ALA 1 | LABORATORIO ARQUITECTURA Y TECNOLOGIA DE COMPUTADORES (2.020
86776 | ORDENADOR PC SOBREMESA. | DELL | VOSTRO 3668-D19M003 | 3B79QK2 | DPTO. INFORMATICA | 2017-07-25 | CIENTIFICO TECNICO III: INFORMATICA-MATEMATICAS | PLANTA 2 ALA 1 | LABORATORIO ARQUITECTURA Y TECNOLOGIA DE COMPUTADORES (2.020
86775 | ORDENADOR PC SOBREMESA. | DELL | VOSTRO 3668-D19M003 | 3BTGQK2 | DPTO. INFORMATICA | 2017-07-25 | CIENTIFICO TECNICO III: INFORMATICA-MATEMATICAS | PLANTA 2 ALA 1 | LABORATORIO ARQUITECTURA Y TECNOLOGIA DE COMPUTADORES (2.020
86774 | ORDENADOR PC SOBREMESA. | DELL | VOSTRO 3668-D19M003 | 3B8FQK2 | DPTO. INFORMATICA | 2017-07-25 | CIENTIFICO TECNICO III: INFORMATICA-MATEMATICAS | PLANTA 2 ALA 1 | LABORATORIO ARQUITECTURA Y TECNOLOGIA DE COMPUTADORES (2.020
86773 | ORDENADOR PC SOBREMESA. | DELL | VOSTRO 3668-D19M003 | 3BVFQK2 | DPTO. INFORMATICA | 2017-07-25 | CIENTIFICO TECNICO III: INFORMATICA-MATEMATICAS | PLANTA 2 ALA 1 | LABORATORIO ARQUITECTURA Y TECNOLOGIA DE COMPUTADORES (2.020
86772 | ORDENADOR PC SOBREMESA. | DELL | VOSTRO 3668-D19M003 | 3BHCQK2 | DPTO. INFORMATICA | 2017-07-25 | CIENTIFICO TECNICO III: INFORMATICA-MATEMATICAS | PLANTA 2 ALA 1 | LABORATORIO ARQUITECTURA Y TECNOLOGIA DE COMPUTADORES (2.020
86771 | ORDENADOR PC SOBREMESA. | DELL | VOSTRO 3668-D19M003 | 3BPGQK2 | DPTO. INFORMATICA | 2017-07-25 | CIENTIFICO TECNICO III: INFORMATICA-MATEMATICAS | PLANTA 2 ALA 1 | LABORATORIO ARQUITECTURA Y TECNOLOGIA DE COMPUTADORES (2.020
86770 | ORDENADOR PC SOBREMESA. | DELL | VOSTRO 3668-D19M003 | 3BCHQK2 | DPTO. INFORMATICA | 2017-07-25 | CIENTIFICO TECNICO III: INFORMATICA-MATEMATICAS | PLANTA 2 ALA 1 | LABORATORIO ARQUITECTURA Y TECNOLOGIA DE COMPUTADORES (2.020
86769 | ORDENADOR PC SOBREMESA. | DELL | VOSTRO 3668-D19M003 | 3BSFQK2 | DPTO. INFORMATICA | 2017-07-25 | CIENTIFICO TECNICO III: INFORMATICA-MATEMATICAS | PLANTA 2 ALA 1 | LABORATORIO ARQUITECTURA Y TECNOLOGIA DE COMPUTADORES (2.020
86768 | ORDENADOR PC SOBREMESA. | DELL | VOSTRO 3668-D19M003 | 3BDGQK2 | DPTO. INFORMATICA | 2017-07-25 | CIENTIFICO TECNICO III: INFORMATICA-MATEMATICAS | PLANTA 2 ALA 1 | LABORATORIO ARQUITECTURA Y TECNOLOGIA DE COMPUTADORES (2.020
86767 | ORDENADOR PC SOBREMESA. | DELL | VOSTRO 3668-D19M003 | 3BFGQK2 | DPTO. INFORMATICA | 2017-07-25 | CIENTIFICO TECNICO III: INFORMATICA-MATEMATICAS | PLANTA 2 ALA 1 | LABORATORIO ARQUITECTURA Y TECNOLOGIA DE COMPUTADORES (2.020
86766 | ORDENADOR PC SOBREMESA. | DELL | VOSTRO 3668-D19M003 | 3BKHQK2 | DPTO. INFORMATICA | 2017-07-25 | CIENTIFICO TECNICO III: INFORMATICA-MATEMATICAS | PLANTA 2 ALA 1 | LABORATORIO ARQUITECTURA Y TECNOLOGIA DE COMPUTADORES (2.010
86765 | ORDENADOR PC SOBREMESA. | DELL | VOSTRO 3668-D19M003 | 3BF9QK2 | DPTO. INFORMATICA | 2017-07-25 | CIENTIFICO TECNICO III: INFORMATICA-MATEMATICAS | PLANTA 2 ALA 1 | LABORATORIO ARQUITECTURA Y TECNOLOGIA DE COMPUTADORES (2.010
86764 | ORDENADOR PC SOBREMESA. | DELL | VOSTRO 3668-D19M003 | 3B9GQK2 | DPTO. INFORMATICA | 2017-07-25 | CIENTIFICO TECNICO III: INFORMATICA-MATEMATICAS | PLANTA 2 ALA 1 | LABORATORIO ARQUITECTURA Y TECNOLOGIA DE COMPUTADORES (2.010
86763 | ORDENADOR PC SOBREMESA. | DELL | VOSTRO 3668-D19M003 | 3BBJQK2 | DPTO. INFORMATICA | 2017-07-25 | CIENTIFICO TECNICO III: INFORMATICA-MATEMATICAS | PLANTA 2 ALA 1 | LABORATORIO ARQUITECTURA Y TECNOLOGIA DE COMPUTADORES (2.010
84665 | MONITOR 23". | HP | HP 232 | CN46280XTC | Ingenieria de Sistemas y Automatica (Informatica) | 2016-12-01 | CIENTIFICO TECNICO DE INFORMATICA Y COMUNICACIONES | PLANTA BAJA ALA 1 | SALA INVESTIGADORES 0.090
84664 | CPU ORDENADOR PERSONAL. | HP | ELITEDESK 800 G2 DM 35W | CZC6408RLM | Ingenieria de Sistemas y Automatica (Informatica) | 2016-12-01 | CIENTIFICO TECNICO DE INFORMATICA Y COMUNICACIONES | PLANTA BAJA ALA 1 | SALA INVESTIGADORES 0.090
84663 | MONITOR 23". | HP | HP 232 | CN46251YTR | DPTO. INFORMATICA | 2016-12-01 | CIENTIFICO TECNICO III: INFORMATICA-MATEMATICAS | PLANTA 2 ALA 1 | DESPACHO (2.260)
84662 | CPU ORDENADOR PERSONAL. | HP | ELITEDESK 800 G2 DM 35W | CZC6408RM6 | DPTO. INFORMATICA | 2016-12-01 | CIENTIFICO TECNICO III: INFORMATICA-MATEMATICAS | PLANTA 2 ALA 1 | DESPACHO (2.260)
84661 | MONITOR 23". | HP | HP 232 | CN46280Y2G | Lenguajes y Sistemas Informaticos (Informatica) | 2016-12-01 | CIENTIFICO TECNICO III: INFORMATICA-MATEMATICAS | PLANTA 2 ALA 1 | DESPACHO (2.250)
84660 | CPU ORDENADOR PERSONAL. | HP | ELITEDESK 800 G2 DM 35W | CZC6408RL3 | Lenguajes y Sistemas Informaticos (Informatica) | 2016-12-01 | CIENTIFICO TECNICO III: INFORMATICA-MATEMATICAS | PLANTA 2 ALA 1 | DESPACHO (2.250)
84659 | MONITOR 23". | HP | HP 232 | CN46251YT8 | Ciencias de la Computacion e Inteligencia Artificial (Inform | 2016-12-01 | CIENTIFICO TECNICO III: INFORMATICA-MATEMATICAS | PLANTA 2 ALA 1 | DESPACHO (2.240)
84658 | CPU ORDENADOR PERSONAL. | HP | ELITEDESK 800 G2 DM 35W | CZC6408RNW | Ciencias de la Computacion e Inteligencia Artificial (Inform | 2016-12-01 | CIENTIFICO TECNICO III: INFORMATICA-MATEMATICAS | PLANTA 2 ALA 1 | DESPACHO (2.240)
84657 | MONITOR 23". | HP | HP 232 | CN46251YT7 | DPTO. INFORMATICA | 2016-12-01 | CIENTIFICO TECNICO III: INFORMATICA-MATEMATICAS | PLANTA 2 ALA 1 | DESPACHO (2.110)
84656 | CPU ORDENADOR PERSONAL. | HP | ELITEDESK 800 G2 DM 35W | CZC6408RMR | DPTO. INFORMATICA | 2016-12-01 | CIENTIFICO TECNICO III: INFORMATICA-MATEMATICAS | PLANTA 2 ALA 1 | DESPACHO (2.110)
84597 | ORDENADOR PORTATIL 14". | LENOVO | YOGA 510-14IKB | SMP178ZJQ | Ciencias de la Computacion e Inteligencia Artificial (Inform | 2017-06-13 | CIENTIFICO TECNICO III: INFORMATICA-MATEMATICAS | PLANTA 2 ALA 1 | DESPACHO (2.030)
84596 | ORDENADOR. | APPLE | MAC MINI QC | SC07TG213G1HW | Ciencias de la Computacion e Inteligencia Artificial (Inform | 2017-09-13 | CIENTIFICO TECNICO III: INFORMATICA-MATEMATICAS | PLANTA 2 ALA 1 | DESPACHO PDI (2.161)
84595 | DISCO DURO 3.5" RED SATA 600. | WESTERN DIGITAL | WD40EFRX-68N32NO | WCC7K3NFRF9D | Ciencias de la Computacion e Inteligencia Artificial (Inform | 2017-06-15 | CIENTIFICO TECNICO III: INFORMATICA-MATEMATICAS | PLANTA 2 ALA 1 | DESPACHO (2.240)
84594 | CPU. | HP | PROLIANT DL360 G6 | MXQ01206PR | DPTO. INFORMATICA | 2017-05-26 | CIENTIFICO TECNICO DE INFORMATICA Y COMUNICACIONES | PLANTA BAJA ALA 2 | SALA SERVIDORES CPD 0.160
84593 | CPU. | HP | PROLIANT DL360 G6 | MXQ03206BX | DPTO. INFORMATICA | 2017-05-26 | CIENTIFICO TECNICO DE INFORMATICA Y COMUNICACIONES | PLANTA BAJA ALA 2 | SALA SERVIDORES CPD 0.160
84592 | CPU. | HP | PROLIANT DL360 G6 | MXQ94507HF | DPTO. INFORMATICA | 2017-05-26 | CIENTIFICO TECNICO DE INFORMATICA Y COMUNICACIONES | PLANTA BAJA ALA 2 | SALA SERVIDORES CPD 0.160
84591 | CPU. | HP | PRODESK 400 G4 | CZC711749M | DPTO. INFORMATICA | 2017-05-08 | CIENTIFICO TECNICO III: INFORMATICA-MATEMATICAS | PLANTA BAJA ALA 1 | DESPACHO APOYOS DEPART MATEMATICAS E INFORMATICA (0.110)
84590 | CPU. | HP | PROLIANT DL380 G7 | NO TIENE | DPTO. INFORMATICA | 2017-04-21 | CIENTIFICO TECNICO DE INFORMATICA Y COMUNICACIONES | PLANTA BAJA ALA 2 | SALA SERVIDORES CPD 0.160
84589 | CPU. | HP | 8100 MT | CZC125CBB1 | Lenguajes y Sistemas Informaticos (Informatica) | 2017-04-17 | CIENTIFICO TECNICO III: INFORMATICA-MATEMATICAS | PLANTA 1 ALA 1 | LABORATORIO ANALISIS Y DESARROLLO DE SOFTWARE (1.010)
84588 | CPU. | DELL | 990 | 8P535V1 | Lenguajes y Sistemas Informaticos (Informatica) | 2017-04-17 | CIENTIFICO TECNICO III: INFORMATICA-MATEMATICAS | PLANTA BAJA ALA 2 | DESPACHO (0.330)
84587 | MOTOR PROPULSOR. | BLUE ROBOTICS INC | T100 THRUSTER-R1 | 3613 | Arquitectura y Tecnologia de Computadores (Informatica) | 2017-04-07 | CIENTIFICO TECNICO III: INFORMATICA-MATEMATICAS | PLANTA 1 ALA 2 | DESPACHO (1.510)
84586 | MOTOR PROPULSOR. | BLUE ROBOTICS INC | T100 THRUSTER-R1 | 3612 | Arquitectura y Tecnologia de Computadores (Informatica) | 2017-04-07 | CIENTIFICO TECNICO III: INFORMATICA-MATEMATICAS | PLANTA 1 ALA 2 | DESPACHO (1.510)
84585 | MOTOR PROPULSOR. | BLUE ROBOTICS INC | T100 THRUSTER-R1 | 3611 | Arquitectura y Tecnologia de Computadores (Informatica) | 2017-04-07 | CIENTIFICO TECNICO III: INFORMATICA-MATEMATICAS | PLANTA 1 ALA 2 | DESPACHO (1.510)
84584 | MOTOR PROPULSOR. | BLUE ROBOTICS INC | T100 THRUSTER-R1 | 3610 | Arquitectura y Tecnologia de Computadores (Informatica) | 2017-04-07 | CIENTIFICO TECNICO III: INFORMATICA-MATEMATICAS | PLANTA 1 ALA 2 | DESPACHO (1.510)
84582 | MONITOR 27". | HP | ENVY 27S | 6CM6500M74 | Lenguajes y Sistemas Informaticos (Informatica) | 2017-03-31 | CIENTIFICO TECNICO III: INFORMATICA-MATEMATICAS | PLANTA 2 ALA 2 | DESPACHO (2.740)
84581 | ORDENADOR PORTATIL 14". | LENOVO | T440 | PF0111UW | Lenguajes y Sistemas Informaticos (Informatica) | 2017-03-07 | CIENTIFICO TECNICO III: INFORMATICA-MATEMATICAS | UBICACION DESCONOCIDA DEL CITE III | UBICACION DESCONOCIDA CITE III
84580 | MOTOR SINCRONO DE IMANES PERMANENTES. | TEXAS INSTRUMENTS | EMJ-04APB22 - HVPMSMMTR | 81G500042671 | Ingenieria de Sistemas y Automatica (Informatica) | 2016-12-20 | CIENTIFICO TECNICO IV :INGENIERIA TECNICA INDUSTRIAL-MECANIZ | PLANTA BAJA ALA 1 | LABORATORIO (0.200)
84579 | MOTOR SINCRONO DE IMANES PERMANENTES. | TEXAS INSTRUMENTS | EMJ-04APB22 - HVPMSMMTR | 81F400022194 | Ingenieria de Sistemas y Automatica (Informatica) | 2016-12-20 | CIENTIFICO TECNICO IV :INGENIERIA TECNICA INDUSTRIAL-MECANIZ | PLANTA BAJA ALA 1 | LABORATORIO (0.200)
84578 | MOTOR SINCRONO DE IMANES PERMANENTES. | TEXAS INSTRUMENTS | EMJ-04APB22 - HVPMSMMTR | 81G500042531 | Ingenieria de Sistemas y Automatica (Informatica) | 2016-12-20 | CIENTIFICO TECNICO IV :INGENIERIA TECNICA INDUSTRIAL-MECANIZ | PLANTA BAJA ALA 1 | LABORATORIO (0.200)
84577 | MOTOR SINCRONO DE IMANES PERMANENTES. | TEXAS INSTRUMENTS | EMJ-04APB22 - HVPMSMMTR | 81G500042566 | Ingenieria de Sistemas y Automatica (Informatica) | 2016-12-20 | CIENTIFICO TECNICO IV :INGENIERIA TECNICA INDUSTRIAL-MECANIZ | PLANTA BAJA ALA 1 | LABORATORIO (0.200)
84576 | MOTOR SINCRONO DE IMANES PERMANENTES. | TEXAS INSTRUMENTS | EMJ-04APB22 - HVPMSMMTR | 81G500042590 | Ingenieria de Sistemas y Automatica (Informatica) | 2016-12-20 | CIENTIFICO TECNICO IV :INGENIERIA TECNICA INDUSTRIAL-MECANIZ | PLANTA BAJA ALA 1 | LABORATORIO (0.200)
84575 | MOTOR SINCRONO DE IMANES PERMANENTES. | TEXAS INSTRUMENTS | EMJ-04APB22 - HVPMSMMTR | 81G500042495 | Ingenieria de Sistemas y Automatica (Informatica) | 2016-12-20 | CIENTIFICO TECNICO IV :INGENIERIA TECNICA INDUSTRIAL-MECANIZ | PLANTA BAJA ALA 1 | LABORATORIO (0.200)
84574 | MOTOR SINCRONO DE IMANES PERMANENTES. | TEXAS INSTRUMENTS | EMJ-04APB22 - HVPMSMMTR | 81G500042555 | Ingenieria de Sistemas y Automatica (Informatica) | 2016-12-20 | CIENTIFICO TECNICO IV :INGENIERIA TECNICA INDUSTRIAL-MECANIZ | PLANTA BAJA ALA 1 | LABORATORIO (0.200)
84573 | MOTOR SINCRONO DE IMANES PERMANENTES. | TEXAS INSTRUMENTS | EMJ-04APB22 - HVPMSMMTR | 81G500042480 | Ingenieria de Sistemas y Automatica (Informatica) | 2016-12-20 | CIENTIFICO TECNICO IV :INGENIERIA TECNICA INDUSTRIAL-MECANIZ | PLANTA BAJA ALA 1 | LABORATORIO (0.200)
84572 | MOTOR SINCRONO DE IMANES PERMANENTES. | TEXAS INSTRUMENTS | EMJ-04APB22 - HVPMSMMTR | 81F400022204 | Ingenieria de Sistemas y Automatica (Informatica) | 2016-12-20 | CIENTIFICO TECNICO IV :INGENIERIA TECNICA INDUSTRIAL-MECANIZ | PLANTA BAJA ALA 1 | LABORATORIO (0.200)
84571 | MOTOR SINCRONO DE IMANES PERMANENTES. | TEXAS INSTRUMENTS | EMJ-04APB22 - HVPMSMMTR | 81G100002126 | Ingenieria de Sistemas y Automatica (Informatica) | 2016-12-20 | CIENTIFICO TECNICO IV :INGENIERIA TECNICA INDUSTRIAL-MECANIZ | PLANTA BAJA ALA 1 | LABORATORIO (0.200)
84570 | CONTROLADOR DE MOTORES DE ALTO VOLTAJE INSTASPIN-FOC. | TEXAS INSTRUMENTS | TMDSHVMTRINSPIN | 4795287PD1 | Ingenieria de Sistemas y Automatica (Informatica) | 2016-12-20 | CIENTIFICO TECNICO IV :INGENIERIA TECNICA INDUSTRIAL-MECANIZ | PLANTA BAJA ALA 1 | LABORATORIO (0.200)
84569 | CONTROLADOR DE MOTORES DE ALTO VOLTAJE INSTASPIN-FOC. | TEXAS INSTRUMENTS | TMDSHVMTRINSPIN | 4802244PD1 | Ingenieria de Sistemas y Automatica (Informatica) | 2016-12-20 | CIENTIFICO TECNICO IV :INGENIERIA TECNICA INDUSTRIAL-MECANIZ | PLANTA BAJA ALA 1 | LABORATORIO (0.200)
84568 | CONTROLADOR DE MOTORES DE ALTO VOLTAJE INSTASPIN-FOC. | TEXAS INSTRUMENTS | TMDSHVMTRINSPIN | 4996708PD1 | Ingenieria de Sistemas y Automatica (Informatica) | 2016-12-20 | CIENTIFICO TECNICO IV :INGENIERIA TECNICA INDUSTRIAL-MECANIZ | PLANTA BAJA ALA 1 | LABORATORIO (0.200)
84567 | PUESTO DE CONTROL AUTOMATICO DE MOTOR ASINCRONO TRIFASICOS CON FRENO. | SCHNEIDER | CMDMOTOR1K1FE | UALMOT1K1FE201611005 | Ingenieria de Sistemas y Automatica (Informatica) | 2016-12-12 | CIENTIFICO TECNICO IV :INGENIERIA TECNICA INDUSTRIAL-MECANIZ | PLANTA BAJA ALA 1 | LABORATORIO (0.200)
84566 | PUESTO DE CONTROL AUTOMATICO DE MOTOR ASINCRONO TRIFASICOS CON FRENO. | SCHNEIDER | CMDMOTOR1K1FE | UALMOT1K1FE201611006 | Ingenieria de Sistemas y Automatica (Informatica) | 2016-12-12 | CIENTIFICO TECNICO IV :INGENIERIA TECNICA INDUSTRIAL-MECANIZ | PLANTA BAJA ALA 1 | LABORATORIO (0.200)
84565 | PUESTO DE CONTROL AUTOMATICO DE MOTOR ASINCRONO TRIFASICOS CON FRENO. | SCHNEIDER | CMDMOTOR1K1FE | UALMOT1K1FE201611004 | Ingenieria de Sistemas y Automatica (Informatica) | 2016-12-12 | CIENTIFICO TECNICO IV :INGENIERIA TECNICA INDUSTRIAL-MECANIZ | PLANTA BAJA ALA 1 | LABORATORIO (0.200)
84564 | MONITOR 23". | NEC | MULTISYNC E223W | (S)62353404TB | Arquitectura y Tecnologia de Computadores (Informatica) | 2016-10-25 | CIENTIFICO TECNICO III: INFORMATICA-MATEMATICAS | PLANTA 1 ALA 2 | DESDPACHO (1.210)
84563 | MONITOR 27". | LG | 27UD68-W | THH6251058 | DPTO. INFORMATICA | 2016-10-25 | CIENTIFICO TECNICO III: INFORMATICA-MATEMATICAS | PLANTA 2 ALA 1 | DESPACHO PDI (2.150)
84562 | IMPRESORA LASER. | HP | LASERJET PRO M402DN | PHCPH16189 | Arquitectura y Tecnologia de Computadores (Informatica) | 2016-10-25 | CIENTIFICO TECNICO III: INFORMATICA-MATEMATICAS | PLANTA 1 ALA 2 | DESPACHO (1.540)
84561 | DISCO DURO 3TB SATA 6G 7200 RPM. | HP | MIDLINE | THH6251058 | Lenguajes y Sistemas Informaticos (Informatica) | 2016-10-25 | CIENTIFICO TECNICO DE INFORMATICA Y COMUNICACIONES | PLANTA BAJA ALA 2 | SALA SERVIDORES CPD 0.160
84560 | TECLADO PARA IPAD. | APPLE | MNKT2Y7A PRO SMART KEYB | DQDS1090HG57 | Ingenieria de Sistemas y Automatica (Informatica) | 2016-10-10 | CIENTIFICO TECNICO III: INFORMATICA-MATEMATICAS | UBICACION DESCONOCIDA DEL CITE III | UBICACION DESCONOCIDA CITE III
84559 | MONITOR 27". | SAMSUNG | C27F390FHUXEN CF390 | 0P6EHTQH401304 | Lenguajes y Sistemas Informaticos (Informatica) | 2016-10-05 | CIENTIFICO TECNICO III: INFORMATICA-MATEMATICAS | PLANTA 1 ALA 2 | DESPACHO (1.520)
84558 | DISCO DURO SSD. | SAMSUNG | MZ-75E500 850 EVO 500GB | S2RBNX0H919846N | Arquitectura y Tecnologia de Computadores (Informatica) | 2016-10-18 | CIENTIFICO TECNICO III: INFORMATICA-MATEMATICAS | PLANTA 1 ALA 2 | DESPACHO (1.140)
84557 | DISCO DURO SSD. | SAMSUNG | MZ-75E500 850 EVO 500GB | S2RBNX0H917970X | Arquitectura y Tecnologia de Computadores (Informatica) | 2016-10-18 | CIENTIFICO TECNICO III: INFORMATICA-MATEMATICAS | PLANTA 1 ALA 2 | DESPACHO (1.140)
84556 | PORTATIL. | APPLE | MACBOOK AIR 13" | C1MSGQ58H3QD | Ciencias de la Computacion e Inteligencia Artificial (Inform | 2016-10-13 | CIENTIFICO TECNICO III: INFORMATICA-MATEMATICAS | PLANTA 2 ALA 1 | DESPACHO (2.210)
84555 | PUNTO DE ACCESO INALAMBRICO -AIRPORT EXTREME 802.11AC. | APPLE | ME918Z/A AIRPORT EXTREME | C86RH0O8FJ1R | Ciencias de la Computacion e Inteligencia Artificial (Inform | 2016-10-04 | CIENTIFICO TECNICO III: INFORMATICA-MATEMATICAS | PLANTA 2 ALA 1 | DESPACHO PDI (2.161)
84554 | TABLET. | APPLE | IPAD AIR 2 128GB WI-FI | SDMPS98WXG5W2 | Lenguajes y Sistemas Informaticos (Informatica) | 2016-10-10 | CIENTIFICO TECNICO III: INFORMATICA-MATEMATICAS | PLANTA 2 ALA 1 | DESPACHO (2.180)
84553 | TABLET. | APPLE | IPAD AIR 2 RETINA WIFI GRIS ESPACIAL | SDMQS84BCG5W1 | Lenguajes y Sistemas Informaticos (Informatica) | 2016-09-29 | CIENTIFICO TECNICO III: INFORMATICA-MATEMATICAS | PLANTA 2 ALA 1 | DESPACHO PDI (2.193)
84552 | TABLET 12,9". | APPLE | IPAD PRO WIFI GRIS ESPACIAL | DLXRD4BAGMLL | Lenguajes y Sistemas Informaticos (Informatica) | 2016-09-29 | CIENTIFICO TECNICO III: INFORMATICA-MATEMATICAS | UBICACION DESCONOCIDA DEL CITE III | UBICACION DESCONOCIDA CITE III
82700 | IPAD. | APPLE | PRO 12.9 WIFI CELL 128 GB SPA. | SDLXR1C9VGMW3 | DPTO. INFORMATICA | 2016-05-09 | CIENTIFICO TECNICO III: INFORMATICA-MATEMATICAS | UBICACION DESCONOCIDA DEL CITE III | UBICACION DESCONOCIDA CITE III
82699 | IPAD. | APPLE | PRO WIFI 128 GB PLATA. | SDLXQL4THGMLM | DPTO. INFORMATICA | 2016-03-31 | CIENTIFICO TECNICO III: INFORMATICA-MATEMATICAS | PLANTA 2 ALA 1 | DESPACHO PDI (2.164)
82652 | ORDENADOR PORTATIL. | ASUS | A540SA-XX029D | G1N0GR05X797047 | DPTO. INFORMATICA | 2016-04-28 | CIENTIFICO TECNICO III: INFORMATICA-MATEMATICAS | UBICACION DESCONOCIDA DEL CITE III | UBICACION DESCONOCIDA CITE III
81711 | TARJETAS MICROPROCESADOR + FPGA + PUERTOS DE ENTRADA/SALIDA + WIFI + MSP. | NATIONAL INSTRUMENTS | MYRIO-1900 | PA1300319 | Ingenieria de Sistemas y Automatica (Informatica) | 2015-12-01 | CIENTIFICO TECNICO IV :INGENIERIA TECNICA INDUSTRIAL-MECANIZ | PLANTA BAJA ALA 1 | LABORATORIO (0.200)
81710 | TARJETAS MICROPROCESADOR + FPGA + PUERTOS DE ENTRADA/SALIDA + WIFI + MSP. | NATIONAL INSTRUMENTS | MYRIO-1900 | PA1300318 | Ingenieria de Sistemas y Automatica (Informatica) | 2015-12-01 | CIENTIFICO TECNICO IV :INGENIERIA TECNICA INDUSTRIAL-MECANIZ | PLANTA BAJA ALA 1 | LABORATORIO (0.200)
81709 | TARJETAS MICROPROCESADOR + FPGA + PUERTOS DE ENTRADA/SALIDA + WIFI + MSP. | NATIONAL INSTRUMENTS | MYRIO-1900 | PA1300313 | Ingenieria de Sistemas y Automatica (Informatica) | 2015-12-01 | CIENTIFICO TECNICO IV :INGENIERIA TECNICA INDUSTRIAL-MECANIZ | PLANTA BAJA ALA 1 | LABORATORIO (0.200)
81708 | TARJETAS MICROPROCESADOR + FPGA + PUERTOS DE ENTRADA/SALIDA + WIFI + MSP. | NATIONAL INSTRUMENTS | MYRIO-1900 | PA1300310 | Ingenieria de Sistemas y Automatica (Informatica) | 2015-12-01 | CIENTIFICO TECNICO IV :INGENIERIA TECNICA INDUSTRIAL-MECANIZ | PLANTA BAJA ALA 1 | LABORATORIO (0.200)
81707 | TARJETAS MICROPROCESADOR + FPGA + PUERTOS DE ENTRADA/SALIDA + WIFI + MSP. | NATIONAL INSTRUMENTS | MYRIO-1900 | PA1300309 | Ingenieria de Sistemas y Automatica (Informatica) | 2015-12-01 | CIENTIFICO TECNICO IV :INGENIERIA TECNICA INDUSTRIAL-MECANIZ | PLANTA BAJA ALA 1 | LABORATORIO (0.200)
81706 | TARJETAS MICROPROCESADOR + FPGA + PUERTOS DE ENTRADA/SALIDA + WIFI + MSP. | NATIONAL INSTRUMENTS | MYRIO-1900 | PA1300308 | Ingenieria de Sistemas y Automatica (Informatica) | 2015-12-01 | CIENTIFICO TECNICO IV :INGENIERIA TECNICA INDUSTRIAL-MECANIZ | PLANTA BAJA ALA 1 | LABORATORIO (0.200)
81705 | TARJETAS MICROPROCESADOR + FPGA + PUERTOS DE ENTRADA/SALIDA + WIFI + MSP. | NATIONAL INSTRUMENTS | MYRIO-1900 | PA1300307 | Ingenieria de Sistemas y Automatica (Informatica) | 2015-12-01 | CIENTIFICO TECNICO IV :INGENIERIA TECNICA INDUSTRIAL-MECANIZ | PLANTA BAJA ALA 1 | LABORATORIO (0.200)
81704 | TARJETAS MICROPROCESADOR + FPGA + PUERTOS DE ENTRADA/SALIDA + WIFI + MSP. | NATIONAL INSTRUMENTS | MYRIO-1900 | PA1300304 | Ingenieria de Sistemas y Automatica (Informatica) | 2015-12-01 | CIENTIFICO TECNICO IV :INGENIERIA TECNICA INDUSTRIAL-MECANIZ | PLANTA BAJA ALA 1 | LABORATORIO (0.200)
81703 | TARJETAS MICROPROCESADOR + FPGA + PUERTOS DE ENTRADA/SALIDA + WIFI + MSP. | NATIONAL INSTRUMENTS | MYRIO-1900 | PA1300303 | Ingenieria de Sistemas y Automatica (Informatica) | 2015-12-01 | CIENTIFICO TECNICO IV :INGENIERIA TECNICA INDUSTRIAL-MECANIZ | PLANTA BAJA ALA 1 | LABORATORIO (0.200)
81702 | TARJETAS MICROPROCESADOR + FPGA + PUERTOS DE ENTRADA/SALIDA + WIFI + MSP. | NATIONAL INSTRUMENTS | MYRIO-1900 | PA1300295 | Ingenieria de Sistemas y Automatica (Informatica) | 2015-12-01 | CIENTIFICO TECNICO IV :INGENIERIA TECNICA INDUSTRIAL-MECANIZ | PLANTA BAJA ALA 1 | LABORATORIO (0.200)
81701 | TARJETAS MICROPROCESADOR + FPGA + PUERTOS DE ENTRADA/SALIDA + WIFI + MSP. | NATIONAL INSTRUMENTS | MYRIO-1900 | PA1300293 | Ingenieria de Sistemas y Automatica (Informatica) | 2015-12-01 | CIENTIFICO TECNICO IV :INGENIERIA TECNICA INDUSTRIAL-MECANIZ | PLANTA BAJA ALA 1 | LABORATORIO (0.200)
81700 | TARJETAS MICROPROCESADOR + FPGA + PUERTOS DE ENTRADA/SALIDA + WIFI + MSP. | NATIONAL INSTRUMENTS | MYRIO-1900 | PA1300249 | Ingenieria de Sistemas y Automatica (Informatica) | 2015-12-01 | CIENTIFICO TECNICO IV :INGENIERIA TECNICA INDUSTRIAL-MECANIZ | PLANTA BAJA ALA 1 | LABORATORIO (0.200)
81699 | TARJETAS MICROPROCESADOR + FPGA + PUERTOS DE ENTRADA/SALIDA + WIFI + MSP. | NATIONAL INSTRUMENTS | MYRIO-1900 | PA1300245 | Ingenieria de Sistemas y Automatica (Informatica) | 2015-12-01 | CIENTIFICO TECNICO IV :INGENIERIA TECNICA INDUSTRIAL-MECANIZ | PLANTA BAJA ALA 1 | LABORATORIO (0.200)
81698 | TARJETAS MICROPROCESADOR + FPGA + PUERTOS DE ENTRADA/SALIDA + WIFI + MSP. | NATIONAL INSTRUMENTS | MYRIO-1900 | PA1300244 | Ingenieria de Sistemas y Automatica (Informatica) | 2015-12-01 | CIENTIFICO TECNICO IV :INGENIERIA TECNICA INDUSTRIAL-MECANIZ | PLANTA BAJA ALA 1 | LABORATORIO (0.200)
81697 | TARJETAS MICROPROCESADOR + FPGA + PUERTOS DE ENTRADA/SALIDA + WIFI + MSP. | NATIONAL INSTRUMENTS | MYRIO-1900 | PA1300243 | Ingenieria de Sistemas y Automatica (Informatica) | 2015-12-01 | CIENTIFICO TECNICO IV :INGENIERIA TECNICA INDUSTRIAL-MECANIZ | PLANTA BAJA ALA 1 | LABORATORIO (0.200)
81696 | TARJETAS MICROPROCESADOR + FPGA + PUERTOS DE ENTRADA/SALIDA + WIFI + MSP. | NATIONAL INSTRUMENTS | MYRIO-1900 | PA1300242 | Ingenieria de Sistemas y Automatica (Informatica) | 2015-12-01 | CIENTIFICO TECNICO IV :INGENIERIA TECNICA INDUSTRIAL-MECANIZ | PLANTA BAJA ALA 1 | LABORATORIO (0.200)
81695 | TARJETAS MICROPROCESADOR + FPGA + PUERTOS DE ENTRADA/SALIDA + WIFI + MSP. | NATIONAL INSTRUMENTS | MYRIO-1900 | PA1300241 | Ingenieria de Sistemas y Automatica (Informatica) | 2015-12-01 | CIENTIFICO TECNICO IV :INGENIERIA TECNICA INDUSTRIAL-MECANIZ | PLANTA BAJA ALA 1 | LABORATORIO (0.200)
81694 | TARJETAS MICROPROCESADOR + FPGA + PUERTOS DE ENTRADA/SALIDA + WIFI + MSP. | NATIONAL INSTRUMENTS | MYRIO-1900 | PA1300240 | Ingenieria de Sistemas y Automatica (Informatica) | 2015-12-01 | CIENTIFICO TECNICO IV :INGENIERIA TECNICA INDUSTRIAL-MECANIZ | PLANTA BAJA ALA 1 | LABORATORIO (0.200)
81693 | TARJETAS MICROPROCESADOR + FPGA + PUERTOS DE ENTRADA/SALIDA + WIFI + MSP. | NATIONAL INSTRUMENTS | MYRIO-1900 | PA1300233 | Ingenieria de Sistemas y Automatica (Informatica) | 2015-12-01 | CIENTIFICO TECNICO IV :INGENIERIA TECNICA INDUSTRIAL-MECANIZ | PLANTA BAJA ALA 1 | LABORATORIO (0.200)
81692 | TARJETAS MICROPROCESADOR + FPGA + PUERTOS DE ENTRADA/SALIDA + WIFI + MSP. | NATIONAL INSTRUMENTS | MYRIO-1900 | PA1300133 | Ingenieria de Sistemas y Automatica (Informatica) | 2015-12-01 | CIENTIFICO TECNICO IV :INGENIERIA TECNICA INDUSTRIAL-MECANIZ | PLANTA BAJA ALA 1 | LABORATORIO (0.200)
81691 | TARJETAS MICROPROCESADOR + FPGA + PUERTOS DE ENTRADA/SALIDA + WIFI + MSP. | NATIONAL INSTRUMENTS | MYRIO-1900 | PA1292626 | Ingenieria de Sistemas y Automatica (Informatica) | 2015-12-01 | CIENTIFICO TECNICO IV :INGENIERIA TECNICA INDUSTRIAL-MECANIZ | PLANTA BAJA ALA 1 | LABORATORIO (0.200)
81690 | TARJETAS MICROPROCESADOR + FPGA + PUERTOS DE ENTRADA/SALIDA + WIFI + MSP. | NATIONAL INSTRUMENTS | MYRIO-1900 | PA1292624 | Ingenieria de Sistemas y Automatica (Informatica) | 2015-12-01 | CIENTIFICO TECNICO IV :INGENIERIA TECNICA INDUSTRIAL-MECANIZ | PLANTA BAJA ALA 1 | LABORATORIO (0.200)
81689 | SERVIDOR. | DELL | POWEREDGE R320 E5-240V2 | 19DVF82 | DPTO. INFORMATICA | 2015-11-30 | CIENTIFICO TECNICO DE INFORMATICA Y COMUNICACIONES | PLANTA BAJA ALA 2 | SALA SERVIDORES CPD 0.160
81688 | SERVIDOR. | DELL | POWEREDGE R320 E5-240V2 | CY7GZ72 | DPTO. INFORMATICA | 2015-11-30 | CIENTIFICO TECNICO DE INFORMATICA Y COMUNICACIONES | PLANTA BAJA ALA 2 | SALA SERVIDORES CPD 0.160
81687 | EBOOK 6,8". | KOBO | AURA H2O 6.8" | N250593000870 | Lenguajes y Sistemas Informaticos (Informatica) | 2015-11-27 | CIENTIFICO TECNICO III: INFORMATICA-MATEMATICAS | PLANTA 2 ALA 1 | DESPACHO (2.200)
81686 | PROYECTOR DIGITAL. | BENQ | TH670 | PDAAF0082101L | Lenguajes y Sistemas Informaticos (Informatica) | 2015-11-27 | CIENTIFICO TECNICO III: INFORMATICA-MATEMATICAS | PLANTA 1 ALA 1 | LABORATORIO ANALISIS Y DESARROLLO DE SOFTWARE (1.010)
81685 | SWITCH. | SUPERMICRO | 48P GIGABIT UPLINK 10GB | SSG48T404700064 | DPTO. INFORMATICA | 2015-07-31 | CIENTIFICO TECNICO DE INFORMATICA Y COMUNICACIONES | PLANTA BAJA ALA 2 | SALA SERVIDORES CPD 0.160
81684 | SWITCH. | SUPERMICRO | 48P GIGABIT UPLINK 10GB | SSG48T404700063 | DPTO. INFORMATICA | 2015-07-31 | CIENTIFICO TECNICO DE INFORMATICA Y COMUNICACIONES | PLANTA BAJA ALA 2 | SALA SERVIDORES CPD 0.160
81683 | SERVIDOR. | SUPERMICRO | A+ AS-1012G-MTF | 01/016407 | DPTO. INFORMATICA | 2015-07-31 | CIENTIFICO TECNICO DE INFORMATICA Y COMUNICACIONES | PLANTA BAJA ALA 2 | SALA SERVIDORES CPD 0.160
81682 | SERVIDOR. | SUPERMICRO | A+ AS-1012G-MTF | 01/016406 | DPTO. INFORMATICA | 2015-07-31 | CIENTIFICO TECNICO DE INFORMATICA Y COMUNICACIONES | PLANTA BAJA ALA 2 | SALA SERVIDORES CPD 0.160
81681 | SERVIDOR. | SUPERMICRO | A+ SERVER 2022TG-HTRF | 01/016405 | DPTO. INFORMATICA | 2015-07-31 | CIENTIFICO TECNICO DE INFORMATICA Y COMUNICACIONES | PLANTA BAJA ALA 2 | SALA SERVIDORES CPD 0.160
81680 | SERVIDOR. | SUPERMICRO | A+ SERVER 2022TG-HTRF | 01/016404 | DPTO. INFORMATICA | 2015-07-31 | CIENTIFICO TECNICO DE INFORMATICA Y COMUNICACIONES | PLANTA BAJA ALA 2 | SALA SERVIDORES CPD 0.160
81679 | SERVIDOR. | SUPERMICRO | A+ SERVER 2022TG-HTRF | 01/016403 | DPTO. INFORMATICA | 2015-07-31 | CIENTIFICO TECNICO DE INFORMATICA Y COMUNICACIONES | PLANTA BAJA ALA 2 | SALA SERVIDORES CPD 0.160
81676 | MOTOR PINZA. | MOTRO GEAR | 19,5:1 12V | GM8712F297 | Ingenieria de Sistemas y Automatica (Informatica) | 2016-05-18 | CIENTIFICO TECNICO IV :INGENIERIA TECNICA INDUSTRIAL-MECANIZ | PLANTA BAJA ALA 1 | LABORATORIO (0.200)
81675 | MONITOR LED 24". | DELL | 24" IPS | 60M6852 | DPTO. INFORMATICA | 2016-03-29 | CIENTIFICO TECNICO III: INFORMATICA-MATEMATICAS | PLANTA 2 ALA 1 | DESPACHO TECNICO ESPECIALISTA DE LABORATORIO (2.012)
81674 | ORDENADOR PERSONAL. | DELL | OPTIFLEX 3020 | 5VZRBB2 | DPTO. INFORMATICA | 2016-03-29 | CIENTIFICO TECNICO III: INFORMATICA-MATEMATICAS | PLANTA 2 ALA 1 | DESPACHO TECNICO ESPECIALISTA DE LABORATORIO (2.012)
81673 | ORDENADOR DE SOBREMESA + TECLADO + RATON. | HP | 400 G1 | CZC5242BN4 | DPTO. INFORMATICA | 2015-07-31 | CIENTIFICO TECNICO III: INFORMATICA-MATEMATICAS | PLANTA 2 ALA 1 | LABORATORIO ARQUITECTURA Y TECNOLOGIA DE COMPUTADORES (2.020
81672 | ORDENADOR DE SOBREMESA + TECLADO + RATON. | HP | 400 G1 | CZC5242BN1 | DPTO. INFORMATICA | 2015-07-31 | CIENTIFICO TECNICO III: INFORMATICA-MATEMATICAS | PLANTA 2 ALA 1 | LABORATORIO ARQUITECTURA Y TECNOLOGIA DE COMPUTADORES (2.020
81671 | ORDENADOR DE SOBREMESA + TECLADO + RATON. | HP | 400 G1 | CZC5242BN0 | DPTO. INFORMATICA | 2015-07-31 | CIENTIFICO TECNICO III: INFORMATICA-MATEMATICAS | PLANTA 2 ALA 1 | LABORATORIO ARQUITECTURA Y TECNOLOGIA DE COMPUTADORES (2.020
81670 | ORDENADOR DE SOBREMESA + TECLADO + RATON. | HP | 400 G1 | CZC5242BMZ | DPTO. INFORMATICA | 2015-07-31 | CIENTIFICO TECNICO III: INFORMATICA-MATEMATICAS | PLANTA 2 ALA 1 | LABORATORIO ARQUITECTURA Y TECNOLOGIA DE COMPUTADORES (2.020
81669 | ORDENADOR DE SOBREMESA + TECLADO + RATON. | HP | 400 G1 | CZC5242BMG | DPTO. INFORMATICA | 2015-07-31 | CIENTIFICO TECNICO III: INFORMATICA-MATEMATICAS | PLANTA 2 ALA 1 | LABORATORIO ARQUITECTURA Y TECNOLOGIA DE COMPUTADORES (2.020
81668 | ORDENADOR DE SOBREMESA + TECLADO + RATON. | HP | 400 G1 | CZC5242BMC | DPTO. INFORMATICA | 2015-07-31 | CIENTIFICO TECNICO III: INFORMATICA-MATEMATICAS | PLANTA 2 ALA 1 | LABORATORIO ARQUITECTURA Y TECNOLOGIA DE COMPUTADORES (2.020
81667 | ORDENADOR DE SOBREMESA + TECLADO + RATON. | HP | 400 G1 | CZC5242BM9 | DPTO. INFORMATICA | 2015-07-31 | CIENTIFICO TECNICO III: INFORMATICA-MATEMATICAS | PLANTA 2 ALA 1 | LABORATORIO ARQUITECTURA Y TECNOLOGIA DE COMPUTADORES (2.020
81666 | ORDENADOR DE SOBREMESA + TECLADO + RATON. | HP | 400 G1 | CZC5242BKR | DPTO. INFORMATICA | 2015-07-31 | CIENTIFICO TECNICO III: INFORMATICA-MATEMATICAS | PLANTA 2 ALA 1 | LABORATORIO ARQUITECTURA Y TECNOLOGIA DE COMPUTADORES (2.020
81665 | ORDENADOR DE SOBREMESA + TECLADO + RATON. | HP | 400 G1 | CZC5242BKP | DPTO. INFORMATICA | 2015-07-31 | CIENTIFICO TECNICO III: INFORMATICA-MATEMATICAS | PLANTA 2 ALA 1 | LABORATORIO ARQUITECTURA Y TECNOLOGIA DE COMPUTADORES (2.020
81664 | ORDENADOR DE SOBREMESA + TECLADO + RATON. | HP | 400 G1 | CZC5242BKN | DPTO. INFORMATICA | 2015-07-31 | CIENTIFICO TECNICO III: INFORMATICA-MATEMATICAS | PLANTA 2 ALA 1 | LABORATORIO ARQUITECTURA Y TECNOLOGIA DE COMPUTADORES (2.020
81663 | ORDENADOR DE SOBREMESA + TECLADO + RATON. | HP | 400 G1 | CZC5242BKJ | DPTO. INFORMATICA | 2015-07-31 | CIENTIFICO TECNICO III: INFORMATICA-MATEMATICAS | PLANTA 2 ALA 1 | LABORATORIO ARQUITECTURA Y TECNOLOGIA DE COMPUTADORES (2.020
81662 | ORDENADOR DE SOBREMESA + TECLADO + RATON. | HP | 400 G1 | CZC5242BJX | DPTO. INFORMATICA | 2015-07-31 | CIENTIFICO TECNICO III: INFORMATICA-MATEMATICAS | PLANTA 2 ALA 1 | LABORATORIO ARQUITECTURA Y TECNOLOGIA DE COMPUTADORES (2.020
78701 | TECLADO PARA IPAD. | APPLE | PRO 12.9 SMART MNKT2Y/A | DQDRT097HG57 | Ingenieria de Sistemas y Automatica (Informatica) | 2016-08-18 | CIENTIFICO TECNICO III: INFORMATICA-MATEMATICAS | UBICACION DESCONOCIDA DEL CITE III | UBICACION DESCONOCIDA CITE III
76883 | MONITOR LED 27". | HP | 27VX | 3CM5420DW1 | DPTO. INFORMATICA | 2016-06-03 | CIENTIFICO TECNICO III: INFORMATICA-MATEMATICAS | PLANTA BAJA ALA 1 | DESPACHO APOYOS DEPART MATEMATICAS E INFORMATICA (0.110)
75400 | SERVIDOR. | HP | PROL ML310E GEN8 470065-800 E1220 | CZ1343C0UR | DPTO. INFORMATICA | 2014-01-13 | CIENTIFICO TECNICO III: INFORMATICA-MATEMATICAS | PLANTA 1 ALA 2 | DESPACHO (1.150)
75399 | ORDENADOR. | APPLE | IMAC 21.5" | C02LN1PVF8J3 | DPTO. INFORMATICA | 2014-01-13 | CIENTIFICO TECNICO III: INFORMATICA-MATEMATICAS | PLANTA 1 ALA 2 | DESPACHO (1.150)
75398 | TELEFONO. | APPLE | IPHONE 5S ORO 4" RETINA 8 MPX ME434Y/A | F17LTR2YFNJL | DPTO. INFORMATICA | 2014-01-13 | CIENTIFICO TECNICO III: INFORMATICA-MATEMATICAS | PLANTA 1 ALA 2 | DESPACHO (1.150)
75397 | TELEFONO SMARTPHONE. | LG | NEXUS DL-821 16 GB NEGRO | 310KPAE224608 | DPTO. INFORMATICA | 2014-01-13 | CIENTIFICO TECNICO III: INFORMATICA-MATEMATICAS | PLANTA 1 ALA 2 | DESPACHO (1.150)
75396 | TELEFONO SMARTPHONE. | NOKIA | LUMIA 925 A00013814 16 GB 4.5" | 356717053210273 | DPTO. INFORMATICA | 2014-01-13 | CIENTIFICO TECNICO III: INFORMATICA-MATEMATICAS | PLANTA 1 ALA 2 | DESPACHO (1.150)
74684 | ORDENADOR PORTATIL. | ASUS | A550LDV-XX619H | E7N0CV025217273 | Lenguajes y Sistemas Informaticos (Informatica) | 2015-09-04 | CIENTIFICO TECNICO III: INFORMATICA-MATEMATICAS | PLANTA 2 ALA 1 | DESPACHO (2.250)
74683 | GUANTE DE REALIDAD VIRTUAL. | GLOVEONE |  | VER EN OBSERVACIONES | Ingenieria de Sistemas y Automatica (Informatica) | 2015-07-27 | CIENTIFICO TECNICO IV :INGENIERIA TECNICA INDUSTRIAL-MECANIZ | PLANTA BAJA ALA 1 | LABORATORIO (0.200)
74682 | MINIPC. | NEO | MINIX PLUS X8-H S | JX8HPBOX14C25072 | Ciencias de la Computacion e Inteligencia Artificial (Inform | 2015-07-01 | CIENTIFICO TECNICO III: INFORMATICA-MATEMATICAS | PLANTA 2 ALA 1 | DESPACHO (2.040)
74681 | ORDENADOR PORTATIL. | TOSHIBA | TECRA Z40-B-11K | 5F066495H | DPTO. INFORMATICA | 2015-06-15 | CIENTIFICO TECNICO III: INFORMATICA-MATEMATICAS | PLANTA 1 ALA 2 | DESPACHO TECNICO ESPECIALISTA DE LABORATORIO (1.130)
74680 | ORDENADOR PORTATIL 11,6". | HP | 11-D018NS | 5CD5102JW1 | Ciencias de la Computacion e Inteligencia Artificial (Inform | 2015-06-03 | CIENTIFICO TECNICO III: INFORMATICA-MATEMATICAS | UBICACION DESCONOCIDA DEL CITE III | UBICACION DESCONOCIDA CITE III
74679 | PLACA BASE. | ASROCK | 1150 Z97 EXTREME6 | 48M0XD043045 | Arquitectura y Tecnologia de Computadores (Informatica) | 2015-05-27 | CIENTIFICO TECNICO III: INFORMATICA-MATEMATICAS | PLANTA 1 ALA 2 | DESPACHO (1.140)
74678 | PROCESADOR CPU. | INTEL | 1150 I7-4790 | 2L451184A2790 | Arquitectura y Tecnologia de Computadores (Informatica) | 2015-05-27 | CIENTIFICO TECNICO III: INFORMATICA-MATEMATICAS | PLANTA 1 ALA 2 | DESPACHO (1.140)
74677 | ORDENADOR PORTATIL 10". | ASUS | T100TAM-DK004B | E9N0CX556466398 | Ciencias de la Computacion e Inteligencia Artificial (Inform | 2015-05-13 | CIENTIFICO TECNICO III: INFORMATICA-MATEMATICAS | UBICACION DESCONOCIDA DEL CITE III | UBICACION DESCONOCIDA CITE III
74676 | IMPRESORA LASER COLOR. | SAMSUNG | CLP-775ND | ZCZCBJZF10004X | Arquitectura y Tecnologia de Computadores (Informatica) | 2015-03-26 | CIENTIFICO TECNICO III: INFORMATICA-MATEMATICAS | UBICACION DESCONOCIDA DEL CITE III | UBICACION DESCONOCIDA CITE III
74675 | ORDENADOR PORTATIL 13,3". | HP | STREAM 13-C005NS | 5CD45249XZ | Ciencias de la Computacion e Inteligencia Artificial (Inform | 2015-05-11 | CIENTIFICO TECNICO III: INFORMATICA-MATEMATICAS | PLANTA 2 ALA 1 | DESPACHO (2.240)
74674 | REPLICADOR DE PUERTOS. | STARTECHCOM |  | 1412D820100387 | Ciencias de la Computacion e Inteligencia Artificial (Inform | 2015-05-05 | CIENTIFICO TECNICO III: INFORMATICA-MATEMATICAS | PLANTA 2 ALA 1 | DESPACHO (2.210)
74673 | DRONE. | PARROT | AR.DRONE 2.0 ELITE |  | Ingenieria de Sistemas y Automatica (Informatica) | 2015-03-20 | CIENTIFICO TECNICO III: INFORMATICA-MATEMATICAS | PLANTA 2 ALA 1 | DESPACHO PDI (2.162)
74672 | MONITOR LED 27". | LG | 27MP37VQ-B | 501NDPH35224 | Ingenieria de Sistemas y Automatica (Informatica) | 2015-03-24 | CIENTIFICO TECNICO DE INFORMATICA Y COMUNICACIONES | PLANTA 2 ALA 1 | DESPACHO INVESTIGADORES 2.040
74668 | ORDENADOR SERVIDOR. | DELL | POWEREDGE R715 | 83201122014001 | DPTO. INFORMATICA | 2014-12-01 | CIENTIFICO TECNICO DE INFORMATICA Y COMUNICACIONES | PLANTA BAJA ALA 2 | SALA SERVIDORES CPD 0.160
74667 | DISCO DURO SOLIDO SSD 512GB. | CRUCIAL | MX100 | 14350D124DB1 | Lenguajes y Sistemas Informaticos (Informatica) | 2014-12-02 | CIENTIFICO TECNICO III: INFORMATICA-MATEMATICAS | PLANTA 2 ALA 1 | DESPACHO PDI (2.192)
74666 | ORDENADOR PORTATIL 15,6". | HP | 250 | CND4361LVJ | Arquitectura y Tecnologia de Computadores (Informatica) | 2014-12-02 | CIENTIFICO TECNICO III: INFORMATICA-MATEMATICAS | PLANTA 1 ALA 2 | DESPACHO (1.470)
74665 | NAS. | SYNOLOGY | DS1513+ | 1480LNN267900 | DPTO. INFORMATICA | 2014-11-26 | CIENTIFICO TECNICO DE INFORMATICA Y COMUNICACIONES | PLANTA BAJA ALA 2 | SALA SERVIDORES CPD 0.160
74664 | UNITY PRO 5.X (TEAM LICENSE 5.X, IOS PRO 5.X, ANDROID PRO 5.X). |  |  |  | Ciencias de la Computacion e Inteligencia Artificial (Inform | 2014-11-18 | CIENTIFICO TECNICO III: INFORMATICA-MATEMATICAS | UBICACION DESCONOCIDA DEL CITE III | UBICACION DESCONOCIDA CITE III
74663 | TABLET. | SAMSUNG | GALAXY TAB 4 32 GB | RF2FA03RTEL | Arquitectura y Tecnologia de Computadores (Informatica) | 2014-11-07 | CIENTIFICO TECNICO III: INFORMATICA-MATEMATICAS | PLANTA 1 ALA 2 | DESPACHO (1.180)
74662 | ORDENADOR PORTATIL 15,6". | MSI | MS-16GF | GE60 2PE-635ESK1409000026 | Lenguajes y Sistemas Informaticos (Informatica) | 2014-11-07 | CIENTIFICO TECNICO III: INFORMATICA-MATEMATICAS | PLANTA 2 ALA 2 | DESPACHO (2.740)
74660 | IMPRESORA MULTIFUNCION. | BROTHER | MFC-J5720DW | E73724F4F423640 | Ingenieria de Sistemas y Automatica (Informatica) | 2014-11-04 | CIENTIFICO TECNICO DE INFORMATICA Y COMUNICACIONES | PLANTA 2 ALA 1 | SALA INVESTIGADORES 2.100
74659 | MONITOR LED 17" + CABLE HDMI 1M. | VIEWSONIC | VX2703MH-LED | T8G134301092 | DPTO. INFORMATICA | 2014-11-19 | CIENTIFICO TECNICO III: INFORMATICA-MATEMATICAS | PLANTA 2 ALA 1 | DESPACHO PDI (2.270)
74658 | DISCO DURO EXTERNO. | APPLE | TIME CAPSULE 2 TB | C86N36V2F9H5 | Ciencias de la Computacion e Inteligencia Artificial (Inform | 2014-11-19 | CIENTIFICO TECNICO III: INFORMATICA-MATEMATICAS | PLANTA 2 ALA 2 | DESPACHO (2.620)
74657 | ORDENADOR SOBREMESA ALL-IN-ONE. | HP | ALL-IN-ONE SLATE 21-S100 | 3CQ3400Q7X | Direccion Dpto. Informatica | 2014-11-19 | CIENTIFICO TECNICO III: INFORMATICA-MATEMATICAS | PLANTA 1 ALA 2 | DESPACHO (1.540)
74656 | ORDENADOR PORTATIL. | ACER | ASPIRE V3-572G-70ES | NXMPYEB0094331 | Lenguajes y Sistemas Informaticos (Informatica) | 2014-11-19 | CIENTIFICO TECNICO III: INFORMATICA-MATEMATICAS | PLANTA 2 ALA 1 | DESPACHO PDI (2.190)
74655 | PROCESADOR + PLACA + MEMORIA DDR3. | AMD + ASUS | AMD A10 7850K + ASUS A88X-PRO |  | Arquitectura y Tecnologia de Computadores (Informatica) | 2014-10-22 | CIENTIFICO TECNICO III: INFORMATICA-MATEMATICAS | PLANTA 1 ALA 2 | DESPACHO (1.140)
74653 | TELEFONO MOVIL. | APPLE | IPHONE 5C BLUE 8 GB | SF78MRKB7G07R | Lenguajes y Sistemas Informaticos (Informatica) | 2014-11-19 | CIENTIFICO TECNICO III: INFORMATICA-MATEMATICAS | PLANTA 1 ALA 2 | DESPACHO (1.520)
74652 | MONITOR LED IPS 24". | AOC | I2460PXQU | C55E5BA000930 | DPTO. INFORMATICA | 2014-10-09 | CIENTIFICO TECNICO III: INFORMATICA-MATEMATICAS | PLANTA 2 ALA 1 | DESPACHO (2.030)
74651 | ORDENADOR PORTATIL 17" + TARGUS INTELLEC CLAMSHELL MALETIN PORTATIL 17.3". | TOSHIBA | SATELLITE P70-A-11V | 5E207555C | Lenguajes y Sistemas Informaticos (Informatica) | 2014-10-14 | CIENTIFICO TECNICO III: INFORMATICA-MATEMATICAS | PLANTA 2 ALA 1 | DESPACHO (2.140)
74650 | SAI. | RIELLO UPS | NET POWER | MC17VNPW0005496 | DPTO. INFORMATICA | 2014-09-30 | CIENTIFICO TECNICO III: INFORMATICA-MATEMATICAS | PLANTA 2 ALA 1 | DESPACHO (2.260)
74649 | ORDENADOR PORTATIL. | APPLE | MACBOOK AIR | SC02N22ZMG5RN | Lenguajes y Sistemas Informaticos (Informatica) | 2014-07-24 | CIENTIFICO TECNICO III: INFORMATICA-MATEMATICAS | PLANTA 2 ALA 1 | DESPACHO PDI (2.191)
74648 | ORDENADOR PORTATIL. | APPLE | MACBOOK AIR | SC02N23TJG5RN | Lenguajes y Sistemas Informaticos (Informatica) | 2014-07-24 | CIENTIFICO TECNICO III: INFORMATICA-MATEMATICAS | PLANTA 2 ALA 1 | DESPACHO (2.200)
74647 | FUENTE DE ALIMENTACION 24V 20A. |  |  |  | Ingenieria de Sistemas y Automatica (Informatica) | 2014-06-09 | CIENTIFICO TECNICO III: INFORMATICA-MATEMATICAS | UBICACION DESCONOCIDA DEL CITE III | UBICACION DESCONOCIDA CITE III
74646 | ORDENADOR PORTATIL PANTALLA 11,6". | HP | PAVILION 11-N000ES | CND4102H09 | Arquitectura y Tecnologia de Computadores (Informatica) | 2014-05-29 | CIENTIFICO TECNICO III: INFORMATICA-MATEMATICAS | PLANTA 1 ALA 2 | DESPACHO (1.450)
74645 | ORDENADOR (SERVIDOR). | HP | PROLIANT ML301E | CZ1419020Z | Ciencias de la Computacion e Inteligencia Artificial (Inform | 2014-06-02 | CIENTIFICO TECNICO DE INFORMATICA Y COMUNICACIONES | PLANTA BAJA ALA 2 | SALA SERVIDORES CPD 0.160
74644 | ORDENADOR PERSONAL 17,3" + MEMORIA RAM HP 4 GB DDR3 1600MHZ SODIMM H6Y75AA. | HP | 470 | 2CE4080G9S | Ciencias de la Computacion e Inteligencia Artificial (Inform | 2014-04-29 | CIENTIFICO TECNICO III: INFORMATICA-MATEMATICAS | PLANTA 2 ALA 1 | DESPACHO (2.040)
74643 | CPU (REUTILIZADA) +PLACA BASE + PROCESADOR + RAM + HDD 120 GB. |  |  |  | Ciencias de la Computacion e Inteligencia Artificial (Inform | 2014-04-03 | CIENTIFICO TECNICO III: INFORMATICA-MATEMATICAS | PLANTA 2 ALA 1 | DESPACHO (2.080)
74642 | ORDENADOR PORTATIL. | HP | PROBOOK 470 G1 | 2CE3500ZDX | DPTO. INFORMATICA | 2014-03-18 | CIENTIFICO TECNICO III: INFORMATICA-MATEMATICAS | PLANTA 2 ALA 1 | DESPACHO TECNICO ESPECIALISTA DE LABORATORIO (2.012)
74641 | NOTEBOOK. | TOSHIBA | C50-A-146 | 7D101521S | Ciencias de la Computacion e Inteligencia Artificial (Inform | 2013-12-04 | CIENTIFICO TECNICO III: INFORMATICA-MATEMATICAS | PLANTA 2 ALA 1 | DESPACHO (2.210)
74640 | ORDENADOR SERVIDOR. | DELL | T110 II | 1TKJGZ1 | Arquitectura y Tecnologia de Computadores (Informatica) | 2013-12-03 | CIENTIFICO TECNICO III: INFORMATICA-MATEMATICAS | UBICACION DESCONOCIDA DEL CITE III | UBICACION DESCONOCIDA CITE III
74639 | ORDENADOR SERVIDOR. | HP | PROLIANT DL360E G8 | CZJ345029F | DPTO. INFORMATICA | 2013-12-03 | CIENTIFICO TECNICO DE INFORMATICA Y COMUNICACIONES | PLANTA BAJA ALA 2 | SALA SERVIDORES CPD 0.160
74638 | IMPRESORA LASER. | HP | LASERJET PRO M401DNE MONOCROMO | VNH5B14234 | Lenguajes y Sistemas Informaticos (Informatica) | 2013-12-03 | CIENTIFICO TECNICO III: INFORMATICA-MATEMATICAS | PLANTA 2 ALA 1 | DESPACHO PDI (2.161)
74637 | PROYECTOR. | EPSON | EB-93H 2600L XGA | R4FF250762L | Arquitectura y Tecnologia de Computadores (Informatica) | 2013-07-22 | CIENTIFICO TECNICO III: INFORMATICA-MATEMATICAS | PLANTA 1 ALA 1 | LABORATORIO (1.011)
74636 | PROYECTOR. | EPSON | EB-93H 2600L XGA | R4FF250752L | Arquitectura y Tecnologia de Computadores (Informatica) | 2013-07-22 | CIENTIFICO TECNICO III: INFORMATICA-MATEMATICAS | PLANTA 2 ALA 1 | LABORATORIO ARQUITECTURA Y TECNOLOGIA DE COMPUTADORES (2.010
74635 | TABLET. | APPLE | IPAD AIR RETINA 16 GB WI-FI GRIS | SDMPLMNBXFK10 | Arquitectura y Tecnologia de Computadores (Informatica) | 2013-11-21 | CIENTIFICO TECNICO III: INFORMATICA-MATEMATICAS | PLANTA 1 ALA 2 | DESPACHO (1.540)
74634 | CAMARA DE RED WIRELESS. | D-LINK | DCS-5222L | R3CI2D2000716 | Arquitectura y Tecnologia de Computadores (Informatica) | 2013-11-15 | CIENTIFICO TECNICO III: INFORMATICA-MATEMATICAS | UBICACION DESCONOCIDA DEL CITE III | UBICACION DESCONOCIDA CITE III
74593 | DISCO DURO SOLIDO SSD. |  |  | 71017102013001 | Arquitectura y Tecnologia de Computadores (Informatica) | 2013-10-17 | CIENTIFICO TECNICO III: INFORMATICA-MATEMATICAS | PLANTA 1 ALA 2 | DESPACHO (1.140)
74592 | ORDENADOR PORTATIL 14". | LENOVO | IDEAPAD S400 | 1S59389211CB24913142 | Arquitectura y Tecnologia de Computadores (Informatica) | 2013-10-17 | CIENTIFICO TECNICO III: INFORMATICA-MATEMATICAS | PLANTA 1 ALA 2 | DESPACHO (1.140)
74591 | ORDENADOR PORTATIL 13". | APPLE | MACBOOK AIR A1466 | SC02LJ3Y1F6T5 | DPTO. INFORMATICA | 2013-10-23 | CIENTIFICO TECNICO III: INFORMATICA-MATEMATICAS | PLANTA 2 ALA 1 | DESPACHO PDI (2.195)
74590 | IMPRESORA LASER. | HP | LASERJET M602DN MONOCROMO | CNCVF2L16W | Arquitectura y Tecnologia de Computadores (Informatica) | 2013-10-25 | CIENTIFICO TECNICO III: INFORMATICA-MATEMATICAS | UBICACION DESCONOCIDA DEL CITE III | UBICACION DESCONOCIDA CITE III
73742 | PC. | CLONICO |  |  | Ciencias de la Computacion e Inteligencia Artificial (Inform | 2013-09-27 | CIENTIFICO TECNICO III: INFORMATICA-MATEMATICAS | UBICACION DESCONOCIDA DEL CITE III | UBICACION DESCONOCIDA CITE III
73741 | ORDENADOR PORTATIL 15,6" + TECH AIR MALETIN ERGONOMICO NEGRO (REGALO). | LENOVO | IDEAPAD G500 | CB24697537CB0308 | Ingenieria de Sistemas y Automatica (Informatica) | 2013-10-10 | CIENTIFICO TECNICO III: INFORMATICA-MATEMATICAS | PLANTA 2 ALA 1 | DESPACHO PDI (2.193)
73740 | ENTRENADOR DE ELECTRONICA ANALOGICA/DIGITAL. | SIDAC | GPT 7850 | 1111034 | Arquitectura y Tecnologia de Computadores (Informatica) | 2013-07-08 | CIENTIFICO TECNICO III: INFORMATICA-MATEMATICAS | PLANTA 2 ALA 1 | LABORATORIO ARQUITECTURA Y TECNOLOGIA DE COMPUTADORES (2.010
73739 | ENTRENADOR DE ELECTRONICA ANALOGICA/DIGITAL. | SIDAC | GPT 7850 | 1111033 | Arquitectura y Tecnologia de Computadores (Informatica) | 2013-07-08 | CIENTIFICO TECNICO III: INFORMATICA-MATEMATICAS | PLANTA 2 ALA 1 | LABORATORIO ARQUITECTURA Y TECNOLOGIA DE COMPUTADORES (2.010
73738 | ENTRENADOR DE ELECTRONICA ANALOGICA/DIGITAL. | SIDAC | GPT 7850 | 1111032 | Arquitectura y Tecnologia de Computadores (Informatica) | 2013-07-08 | CIENTIFICO TECNICO III: INFORMATICA-MATEMATICAS | PLANTA 2 ALA 1 | LABORATORIO ARQUITECTURA Y TECNOLOGIA DE COMPUTADORES (2.010
73737 | ENTRENADOR DE ELECTRONICA ANALOGICA/DIGITAL. | SIDAC | GPT 7850 | 1111031 | Arquitectura y Tecnologia de Computadores (Informatica) | 2013-07-08 | CIENTIFICO TECNICO III: INFORMATICA-MATEMATICAS | PLANTA 2 ALA 1 | LABORATORIO ARQUITECTURA Y TECNOLOGIA DE COMPUTADORES (2.010
73736 | ENTRENADOR DE ELECTRONICA ANALOGICA/DIGITAL. | SIDAC | GPT 7850 | 1111030 | Arquitectura y Tecnologia de Computadores (Informatica) | 2013-07-08 | CIENTIFICO TECNICO III: INFORMATICA-MATEMATICAS | PLANTA 2 ALA 1 | LABORATORIO ARQUITECTURA Y TECNOLOGIA DE COMPUTADORES (2.010
73735 | ENTRENADOR DE ELECTRONICA ANALOGICA/DIGITAL. | SIDAC | GPT 7850 | 1111029 | Arquitectura y Tecnologia de Computadores (Informatica) | 2013-07-08 | CIENTIFICO TECNICO III: INFORMATICA-MATEMATICAS | PLANTA 2 ALA 1 | LABORATORIO ARQUITECTURA Y TECNOLOGIA DE COMPUTADORES (2.010
73734 | DISCO DURO EXTERNO 3,5" USB. | WESTERN DIGITAL | ELEMENTS | WMC1T2556904 | DPTO. INFORMATICA | 2013-07-26 | CIENTIFICO TECNICO III: INFORMATICA-MATEMATICAS | PLANTA 1 ALA 2 | DESPACHO TECNICO ESPECIALISTA DE LABORATORIO (1.130)
73733 | TABLET 10". | 3GO | GT10K-DC | 1DK-DC011301698 | Ciencias de la Computacion e Inteligencia Artificial (Inform | 2013-07-02 | CIENTIFICO TECNICO III: INFORMATICA-MATEMATICAS | PLANTA 2 ALA 1 | DESPACHO (2.210)
73732 | ORDENADOR SOBREMESA. | HP | PAVILLION P6-2408ES | CZC316949D | DPTO. INFORMATICA | 2013-07-03 | CIENTIFICO TECNICO III: INFORMATICA-MATEMATICAS | PLANTA 1 ALA 2 | DESPACHO TECNICO ESPECIALISTA DE LABORATORIO (1.500)
73731 | DISCO DURO EXTERNO. | WESTERN DIGITAL | MY PASSPORT | WX61EB2R7721 | DPTO. INFORMATICA | 2013-07-03 | CIENTIFICO TECNICO III: INFORMATICA-MATEMATICAS | UBICACION DESCONOCIDA DEL CITE III | UBICACION DESCONOCIDA CITE III
73730 | TELEFONO MOVIL. | SAMSUNG | GALAXY S4 16 GB I9505 BLANCO | 357139050173439 | Arquitectura y Tecnologia de Computadores (Informatica) | 2013-06-26 | CIENTIFICO TECNICO III: INFORMATICA-MATEMATICAS | PLANTA 1 ALA 2 | DESPACHO (1.150)
73729 | TABLET. | SAMSUNG | GALAXY NOTE 10.1" 16 GB | RF2D307BW8L | Lenguajes y Sistemas Informaticos (Informatica) | 2013-06-12 | CIENTIFICO TECNICO III: INFORMATICA-MATEMATICAS | PLANTA 2 ALA 1 | DESPACHO PDI (2.190)
73728 | TABLET. | SAMSUNG | GALAXY NOTE 10" 16 GB | RF2D307BYHM | Lenguajes y Sistemas Informaticos (Informatica) | 2013-06-12 | CIENTIFICO TECNICO III: INFORMATICA-MATEMATICAS | PLANTA 2 ALA 1 | DESPACHO (2.200)
73727 | ORDENADOR PORTATIL + TOSHIBA MEMORIA 4GB DIMM + TECH AIR MALETIN ERGONOMICO PORTATIL 15.6" NEGRO. | TOSHIBA | SATELLITE L850-1RZ | 1D403885R | Ingenieria de Sistemas y Automatica (Informatica) | 2013-05-27 | CIENTIFICO TECNICO DE INFORMATICA Y COMUNICACIONES | PLANTA 2 ALA 1 | SALA INVESTIGADORES 2.100
73726 | ORDENADOR PORTATIL + TECH AIR MALETIN ERGONOMICO PORTATIL 15.6" NEGRO. | TOSHIBA | SATELLITE P850-31M | S4D014699K | Lenguajes y Sistemas Informaticos (Informatica) | 2013-05-27 | CIENTIFICO TECNICO III: INFORMATICA-MATEMATICAS | PLANTA 2 ALA 1 | DESPACHO (2.100)
73725 | TABLET + TAPA PROTECTORA. | SAMSUNG | GALAXY NOTE 10.1" | RF2D20MMZYB | Lenguajes y Sistemas Informaticos (Informatica) | 2013-05-27 | CIENTIFICO TECNICO III: INFORMATICA-MATEMATICAS | PLANTA 2 ALA 1 | DESPACHO (2.250)
73724 | NAS. | SYNOLOGY | DS213AIR | CBKWN02786 | Ciencias de la Computacion e Inteligencia Artificial (Inform | 2013-05-27 | CIENTIFICO TECNICO III: INFORMATICA-MATEMATICAS | PLANTA 2 ALA 1 | DESAPARECIDO. LABORATORIO DE INVESTIGACION (2.160)
73723 | NAS CON 4 DISCOS DUROS. | SYNOLOGY | DISKSTATION DS413J | CCKVN00854 | Lenguajes y Sistemas Informaticos (Informatica) | 2013-04-12 | CIENTIFICO TECNICO DE INFORMATICA Y COMUNICACIONES | PLANTA BAJA ALA 2 | SALA SERVIDORES CPD 0.160
73722 | MULTIMETRO DIGITAL. | PROMAX | PD-183 | 103200560428 | Arquitectura y Tecnologia de Computadores (Informatica) | 2013-02-14 | CIENTIFICO TECNICO III: INFORMATICA-MATEMATICAS | UBICACION DESCONOCIDA DEL CITE III | UBICACION DESCONOCIDA CITE III
73721 | MULTIMETRO DIGITAL. | PROMAX | PD-183 | 103200560427 | Arquitectura y Tecnologia de Computadores (Informatica) | 2013-02-14 | CIENTIFICO TECNICO III: INFORMATICA-MATEMATICAS | UBICACION DESCONOCIDA DEL CITE III | UBICACION DESCONOCIDA CITE III
73720 | MULTIMETRO DIGITAL. | PROMAX | PD-183 | 103200560426 | Arquitectura y Tecnologia de Computadores (Informatica) | 2013-02-14 | CIENTIFICO TECNICO III: INFORMATICA-MATEMATICAS | UBICACION DESCONOCIDA DEL CITE III | UBICACION DESCONOCIDA CITE III
73719 | MULTIMETRO DIGITAL. | PROMAX | PD-183 | 103200560425 | Arquitectura y Tecnologia de Computadores (Informatica) | 2013-02-14 | CIENTIFICO TECNICO III: INFORMATICA-MATEMATICAS | UBICACION DESCONOCIDA DEL CITE III | UBICACION DESCONOCIDA CITE III
73718 | MULTIMETRO DIGITAL. | PROMAX | PD-183 | 103200560424 | Arquitectura y Tecnologia de Computadores (Informatica) | 2013-02-14 | CIENTIFICO TECNICO III: INFORMATICA-MATEMATICAS | UBICACION DESCONOCIDA DEL CITE III | UBICACION DESCONOCIDA CITE III
73717 | MULTIMETRO DIGITAL. | PROMAX | PD-183 | 103200560422 | Arquitectura y Tecnologia de Computadores (Informatica) | 2013-02-14 | CIENTIFICO TECNICO III: INFORMATICA-MATEMATICAS | UBICACION DESCONOCIDA DEL CITE III | UBICACION DESCONOCIDA CITE III
73716 | MULTIMETRO DIGITAL. | PROMAX | PD-183 | 103200560421 | Arquitectura y Tecnologia de Computadores (Informatica) | 2013-02-14 | CIENTIFICO TECNICO III: INFORMATICA-MATEMATICAS | UBICACION DESCONOCIDA DEL CITE III | UBICACION DESCONOCIDA CITE III
73715 | OSCILOSCOPIO DIGITAL COLOR 50 MHZ | PROMAX | OD-405 | 122500144167 | Arquitectura y Tecnologia de Computadores (Informatica) | 2013-02-14 | CIENTIFICO TECNICO III: INFORMATICA-MATEMATICAS | UBICACION DESCONOCIDA DEL CITE III | UBICACION DESCONOCIDA CITE III
73714 | OSCILOSCOPIO DIGITAL COLOR 50 MHZ | PROMAX | OD-405 | 122500144166 | Arquitectura y Tecnologia de Computadores (Informatica) | 2013-02-14 | CIENTIFICO TECNICO III: INFORMATICA-MATEMATICAS | PLANTA 2 ALA 1 | LABORATORIO ARQUITECTURA Y TECNOLOGIA DE COMPUTADORES (2.010
73713 | OSCILOSCOPIO DIGITAL COLOR 50 MHZ | PROMAX | OD-405 | 122500144165 | Arquitectura y Tecnologia de Computadores (Informatica) | 2013-02-14 | CIENTIFICO TECNICO III: INFORMATICA-MATEMATICAS | UBICACION DESCONOCIDA DEL CITE III | UBICACION DESCONOCIDA CITE III
73712 | OSCILOSCOPIO DIGITAL COLOR 50 MHZ | PROMAX | OD-405 | 122500144164 | Arquitectura y Tecnologia de Computadores (Informatica) | 2013-02-14 | CIENTIFICO TECNICO III: INFORMATICA-MATEMATICAS | PLANTA 2 ALA 1 | LABORATORIO ARQUITECTURA Y TECNOLOGIA DE COMPUTADORES (2.010
73711 | OSCILOSCOPIO DIGITAL COLOR 50 MHZ | PROMAX | OD-405 | 122500144163 | Arquitectura y Tecnologia de Computadores (Informatica) | 2013-02-14 | CIENTIFICO TECNICO III: INFORMATICA-MATEMATICAS | UBICACION DESCONOCIDA DEL CITE III | UBICACION DESCONOCIDA CITE III
73710 | OSCILOSCOPIO DIGITAL COLOR 50 MHZ | PROMAX | OD-405 | 122500144162 | Arquitectura y Tecnologia de Computadores (Informatica) | 2013-02-14 | CIENTIFICO TECNICO III: INFORMATICA-MATEMATICAS | PLANTA 2 ALA 1 | LABORATORIO ARQUITECTURA Y TECNOLOGIA DE COMPUTADORES (2.010
73709 | OSCILOSCOPIO DIGITAL COLOR 50 MHZ | PROMAX | OD-405 | 122500144160 | Arquitectura y Tecnologia de Computadores (Informatica) | 2013-02-14 | CIENTIFICO TECNICO III: INFORMATICA-MATEMATICAS | UBICACION DESCONOCIDA DEL CITE III | UBICACION DESCONOCIDA CITE III
73708 | OSCILOSCOPIO DIGITAL COLOR 50 MHZ | PROMAX | OD-405 | 122500144159 | Arquitectura y Tecnologia de Computadores (Informatica) | 2013-02-14 | CIENTIFICO TECNICO III: INFORMATICA-MATEMATICAS | UBICACION DESCONOCIDA DEL CITE III | UBICACION DESCONOCIDA CITE III
73707 | FUENTE DE ALIMENTACION. | PROMAX | FAC-363B | 110102760049 | Arquitectura y Tecnologia de Computadores (Informatica) | 2013-02-14 | CIENTIFICO TECNICO III: INFORMATICA-MATEMATICAS | PLANTA 2 ALA 1 | LABORATORIO ARQUITECTURA Y TECNOLOGIA DE COMPUTADORES (2.010
73706 | FUENTE DE ALIMENTACION. | PROMAX | FAC-363B | 110102760048 | Arquitectura y Tecnologia de Computadores (Informatica) | 2013-02-14 | CIENTIFICO TECNICO III: INFORMATICA-MATEMATICAS | PLANTA 2 ALA 1 | LABORATORIO ARQUITECTURA Y TECNOLOGIA DE COMPUTADORES (2.010
73705 | FUENTE DE ALIMENTACION. | PROMAX | FAC-363B | 110102760047 | Arquitectura y Tecnologia de Computadores (Informatica) | 2013-02-14 | CIENTIFICO TECNICO III: INFORMATICA-MATEMATICAS | PLANTA 2 ALA 1 | LABORATORIO ARQUITECTURA Y TECNOLOGIA DE COMPUTADORES (2.010
73704 | FUENTE DE ALIMENTACION. | PROMAX | FAC-363B | 110102760046 | Arquitectura y Tecnologia de Computadores (Informatica) | 2013-02-14 | CIENTIFICO TECNICO III: INFORMATICA-MATEMATICAS | PLANTA 2 ALA 1 | LABORATORIO ARQUITECTURA Y TECNOLOGIA DE COMPUTADORES (2.010
73703 | FUENTE DE ALIMENTACION. | PROMAX | FAC-363B | 110102760045 | Arquitectura y Tecnologia de Computadores (Informatica) | 2013-02-14 | CIENTIFICO TECNICO III: INFORMATICA-MATEMATICAS | PLANTA 2 ALA 1 | LABORATORIO ARQUITECTURA Y TECNOLOGIA DE COMPUTADORES (2.010
73702 | FUENTE DE ALIMENTACION. | PROMAX | FAC-363B | 110102760044 | Arquitectura y Tecnologia de Computadores (Informatica) | 2013-02-14 | CIENTIFICO TECNICO III: INFORMATICA-MATEMATICAS | PLANTA 2 ALA 1 | LABORATORIO ARQUITECTURA Y TECNOLOGIA DE COMPUTADORES (2.010
73701 | FUENTE DE ALIMENTACION. | PROMAX | FAC-363B | 110102760043 | Arquitectura y Tecnologia de Computadores (Informatica) | 2013-02-14 | CIENTIFICO TECNICO III: INFORMATICA-MATEMATICAS | PLANTA 2 ALA 1 | LABORATORIO ARQUITECTURA Y TECNOLOGIA DE COMPUTADORES (2.010
73700 | FUENTE DE ALIMENTACION. | PROMAX | FAC-363B | 110102760042 | Arquitectura y Tecnologia de Computadores (Informatica) | 2013-02-14 | CIENTIFICO TECNICO III: INFORMATICA-MATEMATICAS | PLANTA 2 ALA 1 | LABORATORIO ARQUITECTURA Y TECNOLOGIA DE COMPUTADORES (2.010
73699 | FUENTE DE ALIMENTACION. | PROMAX | FAC-363B | 110102760041 | Arquitectura y Tecnologia de Computadores (Informatica) | 2013-02-14 | CIENTIFICO TECNICO III: INFORMATICA-MATEMATICAS | PLANTA 2 ALA 1 | LABORATORIO ARQUITECTURA Y TECNOLOGIA DE COMPUTADORES (2.010
73698 | FUENTE DE ALIMENTACION. | PROMAX | FAC-363B | 110102760040 | Arquitectura y Tecnologia de Computadores (Informatica) | 2013-02-14 | CIENTIFICO TECNICO III: INFORMATICA-MATEMATICAS | PLANTA 2 ALA 1 | LABORATORIO ARQUITECTURA Y TECNOLOGIA DE COMPUTADORES (2.010
73697 | GENERADOR DE FUNCIONES. | PROMAX | GF-232 | 110913430120 | Arquitectura y Tecnologia de Computadores (Informatica) | 2013-02-14 | CIENTIFICO TECNICO III: INFORMATICA-MATEMATICAS | PLANTA 2 ALA 1 | LABORATORIO ARQUITECTURA Y TECNOLOGIA DE COMPUTADORES (2.010
73696 | GENERADOR DE FUNCIONES. | PROMAX | GF-232 | 110913430119 | Arquitectura y Tecnologia de Computadores (Informatica) | 2013-02-14 | CIENTIFICO TECNICO III: INFORMATICA-MATEMATICAS | PLANTA 2 ALA 1 | LABORATORIO ARQUITECTURA Y TECNOLOGIA DE COMPUTADORES (2.010
73695 | GENERADOR DE FUNCIONES. | PROMAX | GF-232 | 110913430118 | Arquitectura y Tecnologia de Computadores (Informatica) | 2013-02-14 | CIENTIFICO TECNICO III: INFORMATICA-MATEMATICAS | PLANTA 2 ALA 1 | LABORATORIO ARQUITECTURA Y TECNOLOGIA DE COMPUTADORES (2.010
73694 | GENERADOR DE FUNCIONES. | PROMAX | GF-232 | 110913430117 | Arquitectura y Tecnologia de Computadores (Informatica) | 2013-02-14 | CIENTIFICO TECNICO III: INFORMATICA-MATEMATICAS | PLANTA 2 ALA 1 | LABORATORIO ARQUITECTURA Y TECNOLOGIA DE COMPUTADORES (2.010
73693 | GENERADOR DE FUNCIONES. | PROMAX | GF-232 | 110913430116 | Arquitectura y Tecnologia de Computadores (Informatica) | 2013-02-14 | CIENTIFICO TECNICO III: INFORMATICA-MATEMATICAS | PLANTA 2 ALA 1 | LABORATORIO ARQUITECTURA Y TECNOLOGIA DE COMPUTADORES (2.010
69801 | GENERADOR DE FUNCIONES. | PROMAX | GF-232 | 11091343011 | Arquitectura y Tecnologia de Computadores (Informatica) | 2013-02-14 | CIENTIFICO TECNICO III: INFORMATICA-MATEMATICAS | PLANTA 2 ALA 1 | LABORATORIO ARQUITECTURA Y TECNOLOGIA DE COMPUTADORES (2.010
69800 | GENERADOR DE FUNCIONES. | PROMAX | GF-232 | 110913430114 | Arquitectura y Tecnologia de Computadores (Informatica) | 2013-02-14 | CIENTIFICO TECNICO III: INFORMATICA-MATEMATICAS | PLANTA 2 ALA 1 | LABORATORIO ARQUITECTURA Y TECNOLOGIA DE COMPUTADORES (2.010
69799 | TABLET. | SAMSUNG | NOTE 10.1" WIFI BLANCA | RF2CBOKPPLX | Ciencias de la Computacion e Inteligencia Artificial (Inform | 2013-01-26 | CIENTIFICO TECNICO III: INFORMATICA-MATEMATICAS | PLANTA 2 ALA 1 | DESPACHO (2.240)
69798 | CPU. | HP | ELITE 7300 | CZC209238P | Arquitectura y Tecnologia de Computadores (Informatica) | 2012-10-24 | CIENTIFICO TECNICO III: INFORMATICA-MATEMATICAS | UBICACION DESCONOCIDA DEL CITE III | UBICACION DESCONOCIDA CITE III
69797 | CPU. | HP | ELITE 7300 | CZC209237K | Arquitectura y Tecnologia de Computadores (Informatica) | 2012-10-24 | CIENTIFICO TECNICO III: INFORMATICA-MATEMATICAS | UBICACION DESCONOCIDA DEL CITE III | UBICACION DESCONOCIDA CITE III
69796 | CPU. | HP | ELITE 7300 | CZC20923C1 | Arquitectura y Tecnologia de Computadores (Informatica) | 2012-10-24 | CIENTIFICO TECNICO III: INFORMATICA-MATEMATICAS | UBICACION DESCONOCIDA DEL CITE III | UBICACION DESCONOCIDA CITE III
69795 | CPU. | HP | ELITE 7300 | CZC20923CY | DPTO. INFORMATICA | 2012-10-24 | CIENTIFICO TECNICO III: INFORMATICA-MATEMATICAS | PLANTA BAJA ALA 1 | CONSERJERIA (0.020)
69794 | CPU. | HP | ELITE 7300 | CZC20923BF | Arquitectura y Tecnologia de Computadores (Informatica) | 2012-10-24 | CIENTIFICO TECNICO III: INFORMATICA-MATEMATICAS | UBICACION DESCONOCIDA DEL CITE III | UBICACION DESCONOCIDA CITE III
69793 | CPU. | HP | ELITE 7300 | CZC20923B4 | DPTO. INFORMATICA | 2012-10-24 | CIENTIFICO TECNICO III: INFORMATICA-MATEMATICAS | PLANTA BAJA ALA 1 | CONSERJERIA (0.020)
69792 | CPU. | HP | ELITE 7300 | CZC209238T | Arquitectura y Tecnologia de Computadores (Informatica) | 2012-10-24 | CIENTIFICO TECNICO III: INFORMATICA-MATEMATICAS | UBICACION DESCONOCIDA DEL CITE III | UBICACION DESCONOCIDA CITE III
69791 | CPU. | HP | ELITE 7300 | CZC2092377 | Arquitectura y Tecnologia de Computadores (Informatica) | 2012-10-24 | CIENTIFICO TECNICO III: INFORMATICA-MATEMATICAS | UBICACION DESCONOCIDA DEL CITE III | UBICACION DESCONOCIDA CITE III
69790 | CPU. | HP | ELITE 7300 | CZC20923BH | Arquitectura y Tecnologia de Computadores (Informatica) | 2012-10-24 | CIENTIFICO TECNICO III: INFORMATICA-MATEMATICAS | UBICACION DESCONOCIDA DEL CITE III | UBICACION DESCONOCIDA CITE III
69789 | CPU. | HP | ELITE 7300 | CZC2092362 | DPTO. INFORMATICA | 2012-10-24 | CIENTIFICO TECNICO III: INFORMATICA-MATEMATICAS | PLANTA BAJA ALA 1 | CONSERJERIA (0.020)
69788 | CPU. | HP | ELITE 7300 | CZC20923BK | Arquitectura y Tecnologia de Computadores (Informatica) | 2012-10-24 | CIENTIFICO TECNICO III: INFORMATICA-MATEMATICAS | UBICACION DESCONOCIDA DEL CITE III | UBICACION DESCONOCIDA CITE III
69787 | CPU. | HP | ELITE 7300 | CZC20923BV | DPTO. INFORMATICA | 2012-10-24 | CIENTIFICO TECNICO III: INFORMATICA-MATEMATICAS | PLANTA BAJA ALA 1 | CONSERJERIA (0.020)
69782 | ALTAVOCES LOGITECH UE AIR S-00118 2.0 | LOGITECH | UE AIR S-00118 2.0 |  | DPTO. INFORMATICA | 2012-11-05 | CIENTIFICO TECNICO III: INFORMATICA-MATEMATICAS | PLANTA 2 ALA 1 | DESPACHO (2.050)
69778 | ORDENADOR PORTATIL HP 630 CI3 C1M15EA 2310M. | HP | 630 CI3 2310M | 5CB2250PXP | DPTO. INFORMATICA | 2012-09-28 | CIENTIFICO TECNICO III: INFORMATICA-MATEMATICAS | PLANTA 2 ALA 1 | DESPACHO (2.140)
69777 | APPLE IPAD 32 GB WIFI NEGRO. | APPLE | IPAD 32 GB WIFI NEGRO | DYTHQ0CGDJ8R | DPTO. INFORMATICA | 2012-07-12 | CIENTIFICO TECNICO III: INFORMATICA-MATEMATICAS | PLANTA 2 ALA 1 | DESPACHO PDI (2.193)
69776 | CUADRICOPTERO PARROT AR. DRONE | PARROT | AR. DRONE |  | DPTO. INFORMATICA | 2012-06-11 | CIENTIFICO TECNICO III: INFORMATICA-MATEMATICAS | PLANTA 2 ALA 1 | DESPACHO (2.280)
69775 | TABLET SAMSUNG GALAXY II 16 GB WIFI | SAMSUNG | GALAXY II 16 GB WIFI |  | DPTO. INFORMATICA | 2012-07-10 | CIENTIFICO TECNICO III: INFORMATICA-MATEMATICAS | UBICACION DESCONOCIDA DEL CITE III | UBICACION DESCONOCIDA CITE III
69774 | TABLET SAMSUNG GALAXY II 16 GB WIFI | SAMSUNG | GALAXY II 16 GB WIFI |  | DPTO. INFORMATICA | 2012-07-10 | CIENTIFICO TECNICO III: INFORMATICA-MATEMATICAS | PLANTA 2 ALA 1 | DESPACHO PDI (2.192)
69773 | IPAD WIFI 4G 64 GB. | APPLE | IPAD WIFI 4G 64 GB | DMPHRP1PDVGM | DPTO. INFORMATICA | 2012-07-16 | CIENTIFICO TECNICO III: INFORMATICA-MATEMATICAS | PLANTA 2 ALA 1 | DESPACHO PDI (2.192)
69771 | DISCO DURO EXTERNO FREECOM 2TB USB3 | FREECOM | HARD DRIVE SQ 2TB | 561572201000786 | DPTO. INFORMATICA | 2012-06-20 | CIENTIFICO TECNICO III: INFORMATICA-MATEMATICAS | UBICACION DESCONOCIDA DEL CITE III | UBICACION DESCONOCIDA CITE III
69770 | DISCO DURO EXTERNO FREECOM 2TB USB3 | FREECOM | HARD DRIVE SQ 2TB | 561572201000775 | DPTO. INFORMATICA | 2012-06-20 | CIENTIFICO TECNICO III: INFORMATICA-MATEMATICAS | UBICACION DESCONOCIDA DEL CITE III | UBICACION DESCONOCIDA CITE III
69768 | APPLE IPAD 32 GB WIFI BLANCO. | APPLE | IPAD 32 GB WIFI BLANCO | DYVHR8VZDVD2 | DPTO. INFORMATICA | 2012-07-12 | CIENTIFICO TECNICO III: INFORMATICA-MATEMATICAS | PLANTA 2 ALA 1 | DESPACHO PDI (2.191)
69767 | MONITOR HP 2311/23" LED 5MS VGA HDMI-DVI-D | HP | 2311/23" |  | DPTO. INFORMATICA | 2012-06-28 | CIENTIFICO TECNICO DE INFORMATICA Y COMUNICACIONES | PLANTA BAJA ALA 1 | SALA INVESTIGADORES 0.070
69766 | ORDENADOR PORTATIL NETPC ASUS | ASUS | 1225B R |  | DPTO. INFORMATICA | 2012-03-08 | CIENTIFICO TECNICO III: INFORMATICA-MATEMATICAS | PLANTA 2 ALA 1 | DESPACHO (2.240)
69765 | IMPRESORA MULTIFUNCION HP COLOR OFFICEJET PRO 8600 WIFI | HP | COLOR OFFICEJET PRO 8600 WIFI | CN1CSAT1MG | DPTO. INFORMATICA | 2012-04-10 | CIENTIFICO TECNICO III: INFORMATICA-MATEMATICAS | UBICACION DESCONOCIDA DEL CITE III | UBICACION DESCONOCIDA CITE III
69764 | ORDENADOR HP ELITE 7300 CI5 2400 3.1/4G | HP | ELITE 7300 |  | DPTO. INFORMATICA | 2012-06-28 | CIENTIFICO TECNICO DE INFORMATICA Y COMUNICACIONES | PLANTA BAJA ALA 1 | SALA INVESTIGADORES 0.070
69763 | CONJUNTO BASICO MINDSTORMS NXT V95 | LEGO | MINDSTORMS NXT V95 |  | DPTO. INFORMATICA | 2012-06-07 | CIENTIFICO TECNICO III: INFORMATICA-MATEMATICAS | UBICACION DESCONOCIDA DEL CITE III | UBICACION DESCONOCIDA CITE III
69762 | CONJUNTO BASICO MINDSTORMS NXT V95 | LEGO | MINDSTORMS NXT V95 |  | DPTO. INFORMATICA | 2012-06-07 | CIENTIFICO TECNICO III: INFORMATICA-MATEMATICAS | UBICACION DESCONOCIDA DEL CITE III | UBICACION DESCONOCIDA CITE III
69761 | CONJUNTO BASICO MINDSTORMS NXT V95 | LEGO | MINDSTORMS NXT V95 |  | DPTO. INFORMATICA | 2012-06-07 | CIENTIFICO TECNICO III: INFORMATICA-MATEMATICAS | UBICACION DESCONOCIDA DEL CITE III | UBICACION DESCONOCIDA CITE III
69760 | CONJUNTO BASICO MINDSTORMS NXT V95 | LEGO | MINDSTORMS NXT V95 |  | DPTO. INFORMATICA | 2012-06-07 | CIENTIFICO TECNICO III: INFORMATICA-MATEMATICAS | UBICACION DESCONOCIDA DEL CITE III | UBICACION DESCONOCIDA CITE III
69759 | CONJUNTO BASICO MINDSTORMS NXT V95 | LEGO | MINDSTORMS NXT V95 |  | DPTO. INFORMATICA | 2012-06-07 | CIENTIFICO TECNICO III: INFORMATICA-MATEMATICAS | UBICACION DESCONOCIDA DEL CITE III | UBICACION DESCONOCIDA CITE III
69758 | SERVIDOR AUDIOVISUAL. |  |  |  | DPTO. INFORMATICA | 2012-06-08 | CIENTIFICO TECNICO IV :INGENIERIA TECNICA INDUSTRIAL-MECANIZ | PLANTA BAJA ALA 1 | LABORATORIO (0.200)
69757 | CAJA CONEXIONES PARED. |  |  |  | DPTO. INFORMATICA | 2012-06-08 | CIENTIFICO TECNICO IV :INGENIERIA TECNICA INDUSTRIAL-MECANIZ | PLANTA BAJA ALA 1 | LABORATORIO (0.200)
69756 | PAREJA DE ALTAVOCES WORK STUDIO 50A. | WORK | STUDIO 50A |  | DPTO. INFORMATICA | 2012-06-08 | CIENTIFICO TECNICO IV :INGENIERIA TECNICA INDUSTRIAL-MECANIZ | PLANTA BAJA ALA 1 | LABORATORIO (0.200)
69755 | SOPORTE PARED EPSON PROYECTOR EB 430. | EPSON | EB 420, 425W, 430, 435W |  | DPTO. INFORMATICA | 2012-06-08 | CIENTIFICO TECNICO IV :INGENIERIA TECNICA INDUSTRIAL-MECANIZ | PLANTA BAJA ALA 1 | LABORATORIO (0.200)
69754 | PROYECTOR DE VIDEO EPSON EB 430 LW 3000L XGA. | EPSON | EB 430 LW 3000L XGA |  | DPTO. INFORMATICA | 2012-06-08 | CIENTIFICO TECNICO IV :INGENIERIA TECNICA INDUSTRIAL-MECANIZ | PLANTA BAJA ALA 1 | LABORATORIO (0.200)
69752 | ORDENADOR PORTATIL ACER ASPIRE ULTRABOOK CI5 2467M | ACER | ASPIRE ULTRABOOK CI5 2467M | NXRSFEB001209052D92 | DPTO. INFORMATICA | 2012-06-18 | CIENTIFICO TECNICO III: INFORMATICA-MATEMATICAS | PLANTA 1 ALA 2 | DESPACHO (1.520)
69391 | KIT DIDACTICO DE CONTROL DE MOTORES | ATTA | 85437099 |  | DPTO. INFORMATICA | 2012-04-09 | CIENTIFICO TECNICO III: INFORMATICA-MATEMATICAS | UBICACION DESCONOCIDA DEL CITE III | UBICACION DESCONOCIDA CITE III
69390 | KIT DIDACTICO DE CONTROL DE MOTORES | ATTA | 85437099 |  | DPTO. INFORMATICA | 2012-04-09 | CIENTIFICO TECNICO III: INFORMATICA-MATEMATICAS | UBICACION DESCONOCIDA DEL CITE III | UBICACION DESCONOCIDA CITE III
69389 | KIT DIDACTICO DE CONTROL DE MOTORES | ATTA | 85437099 |  | DPTO. INFORMATICA | 2012-04-09 | CIENTIFICO TECNICO III: INFORMATICA-MATEMATICAS | UBICACION DESCONOCIDA DEL CITE III | UBICACION DESCONOCIDA CITE III
69388 | KIT DIDACTICO DE CONTROL DE MOTORES | ATTA | 85437099 |  | DPTO. INFORMATICA | 2012-04-09 | CIENTIFICO TECNICO III: INFORMATICA-MATEMATICAS | UBICACION DESCONOCIDA DEL CITE III | UBICACION DESCONOCIDA CITE III
69387 | KIT DIDACTICO DE CONTROL DE MOTORES | ATTA | 85437099 |  | DPTO. INFORMATICA | 2012-04-09 | CIENTIFICO TECNICO III: INFORMATICA-MATEMATICAS | UBICACION DESCONOCIDA DEL CITE III | UBICACION DESCONOCIDA CITE III
69386 | KIT DIDACTICO DE CONTROL DE MOTORES | ATTA | 85437099 |  | DPTO. INFORMATICA | 2012-04-09 | CIENTIFICO TECNICO III: INFORMATICA-MATEMATICAS | UBICACION DESCONOCIDA DEL CITE III | UBICACION DESCONOCIDA CITE III
69385 | KIT DIDACTICO DE CONTROL DE MOTORES | ATTA | 85437099 |  | DPTO. INFORMATICA | 2012-04-09 | CIENTIFICO TECNICO III: INFORMATICA-MATEMATICAS | UBICACION DESCONOCIDA DEL CITE III | UBICACION DESCONOCIDA CITE III
69384 | KIT DIDACTICO DE CONTROL DE MOTORES | ATTA | 85437099 |  | DPTO. INFORMATICA | 2012-04-09 | CIENTIFICO TECNICO III: INFORMATICA-MATEMATICAS | UBICACION DESCONOCIDA DEL CITE III | UBICACION DESCONOCIDA CITE III
69383 | KIT DIDACTICO DE CONTROL DE MOTORES | ATTA | 85437099 |  | DPTO. INFORMATICA | 2012-04-09 | CIENTIFICO TECNICO III: INFORMATICA-MATEMATICAS | UBICACION DESCONOCIDA DEL CITE III | UBICACION DESCONOCIDA CITE III
69382 | KIT DIDACTICO DE CONTROL DE MOTORES | ATTA | 85437099 |  | DPTO. INFORMATICA | 2012-04-09 | CIENTIFICO TECNICO III: INFORMATICA-MATEMATICAS | UBICACION DESCONOCIDA DEL CITE III | UBICACION DESCONOCIDA CITE III
69381 | KIT DIDACTICO DE CONTROL DE MOTORES | ATTA | 85437099 |  | DPTO. INFORMATICA | 2012-04-09 | CIENTIFICO TECNICO III: INFORMATICA-MATEMATICAS | UBICACION DESCONOCIDA DEL CITE III | UBICACION DESCONOCIDA CITE III
69380 | KIT DIDACTICO DE CONTROL DE MOTORES | ATTA | 85437099 |  | DPTO. INFORMATICA | 2012-04-09 | CIENTIFICO TECNICO III: INFORMATICA-MATEMATICAS | UBICACION DESCONOCIDA DEL CITE III | UBICACION DESCONOCIDA CITE III
69379 | KIT DIDACTICO DE CONTROL DE MOTORES | ATTA | 85437099 |  | DPTO. INFORMATICA | 2012-04-09 | CIENTIFICO TECNICO III: INFORMATICA-MATEMATICAS | UBICACION DESCONOCIDA DEL CITE III | UBICACION DESCONOCIDA CITE III
69378 | KIT DIDACTICO DE CONTROL DE MOTORES | ATTA | 85437099 |  | DPTO. INFORMATICA | 2012-04-09 | CIENTIFICO TECNICO III: INFORMATICA-MATEMATICAS | UBICACION DESCONOCIDA DEL CITE III | UBICACION DESCONOCIDA CITE III
69377 | KIT DIDACTICO DE CONTROL DE MOTORES | ATTA | 85437099 |  | DPTO. INFORMATICA | 2012-04-09 | CIENTIFICO TECNICO III: INFORMATICA-MATEMATICAS | UBICACION DESCONOCIDA DEL CITE III | UBICACION DESCONOCIDA CITE III
69376 | KIT DIDACTICO DE CONTROL DE MOTORES | ATTA | 85437099 |  | DPTO. INFORMATICA | 2012-04-09 | CIENTIFICO TECNICO III: INFORMATICA-MATEMATICAS | UBICACION DESCONOCIDA DEL CITE III | UBICACION DESCONOCIDA CITE III
69375 | KIT DIDACTICO DE CONTROL DE MOTORES | ATTA | 85437099 |  | DPTO. INFORMATICA | 2012-04-09 | CIENTIFICO TECNICO III: INFORMATICA-MATEMATICAS | UBICACION DESCONOCIDA DEL CITE III | UBICACION DESCONOCIDA CITE III
69374 | KIT DIDACTICO DE CONTROL DE MOTORES | ATTA | 85437099 |  | DPTO. INFORMATICA | 2012-04-09 | CIENTIFICO TECNICO III: INFORMATICA-MATEMATICAS | UBICACION DESCONOCIDA DEL CITE III | UBICACION DESCONOCIDA CITE III
69373 | KIT DIDACTICO DE CONTROL DE MOTORES | ATTA | 85437099 |  | DPTO. INFORMATICA | 2012-04-09 | CIENTIFICO TECNICO III: INFORMATICA-MATEMATICAS | UBICACION DESCONOCIDA DEL CITE III | UBICACION DESCONOCIDA CITE III
69372 | KIT DIDACTICO DE CONTROL DE MOTORES | ATTA | 85437099 |  | DPTO. INFORMATICA | 2012-04-09 | CIENTIFICO TECNICO III: INFORMATICA-MATEMATICAS | UBICACION DESCONOCIDA DEL CITE III | UBICACION DESCONOCIDA CITE III
69371 | KIT DIDACTICO DE CONTROL DE MOTORES | ATTA | 85437099 |  | DPTO. INFORMATICA | 2012-04-09 | CIENTIFICO TECNICO III: INFORMATICA-MATEMATICAS | UBICACION DESCONOCIDA DEL CITE III | UBICACION DESCONOCIDA CITE III
69370 | KIT DIDACTICO DE CONTROL DE MOTORES | ATTA | 85437099 |  | DPTO. INFORMATICA | 2012-04-09 | CIENTIFICO TECNICO III: INFORMATICA-MATEMATICAS | UBICACION DESCONOCIDA DEL CITE III | UBICACION DESCONOCIDA CITE III
69369 | KIT DIDACTICO DE CONTROL DE MOTORES | ATTA | 85437099 |  | DPTO. INFORMATICA | 2012-04-09 | CIENTIFICO TECNICO III: INFORMATICA-MATEMATICAS | UBICACION DESCONOCIDA DEL CITE III | UBICACION DESCONOCIDA CITE III
69368 | KIT DIDACTICO DE CONTROL DE MOTORES | ATTA | 85437099 |  | DPTO. INFORMATICA | 2012-04-09 | CIENTIFICO TECNICO III: INFORMATICA-MATEMATICAS | UBICACION DESCONOCIDA DEL CITE III | UBICACION DESCONOCIDA CITE III
69367 | KIT DIDACTICO DE CONTROL DE MOTORES | ATTA | 85437099 |  | DPTO. INFORMATICA | 2012-04-09 | CIENTIFICO TECNICO III: INFORMATICA-MATEMATICAS | UBICACION DESCONOCIDA DEL CITE III | UBICACION DESCONOCIDA CITE III
69366 | KIT DIDACTICO DE CONTROL DE MOTORES | ATTA | 85437099 |  | DPTO. INFORMATICA | 2012-04-09 | CIENTIFICO TECNICO III: INFORMATICA-MATEMATICAS | UBICACION DESCONOCIDA DEL CITE III | UBICACION DESCONOCIDA CITE III
69364 | AUTOMATA SCHNEIDER ELECTRIC CON TARJETA DE ENTRADA Y SALIDA | SCHNEIDER ELECTRIC | BMXPDM400EDU PACK M340 EDUC. | 21120107906 | DPTO. INFORMATICA | 2012-03-08 | CIENTIFICO TECNICO IV :INGENIERIA TECNICA INDUSTRIAL-MECANIZ | PLANTA BAJA ALA 1 | LABORATORIO (0.200)
69363 | AUTOMATA SCHNEIDER ELECTRIC CON TARJETA DE ENTRADA Y SALIDA | SCHNEIDER ELECTRIC | BMXPDM400EDU PACK M340 EDUC. | 21120108025 | DPTO. INFORMATICA | 2012-03-08 | CIENTIFICO TECNICO IV :INGENIERIA TECNICA INDUSTRIAL-MECANIZ | PLANTA BAJA ALA 1 | LABORATORIO (0.200)
69362 | AUTOMATA SCHNEIDER ELECTRIC CON TARJETA DE ENTRADA Y SALIDA | SCHNEIDER ELECTRIC | BMXPDM400EDU PACK M340 EDUC. | 21120108024 | DPTO. INFORMATICA | 2012-03-08 | CIENTIFICO TECNICO IV :INGENIERIA TECNICA INDUSTRIAL-MECANIZ | PLANTA BAJA ALA 1 | LABORATORIO (0.200)
69361 | AUTOMATA SCHNEIDER ELECTRIC CON TARJETA DE ENTRADA Y SALIDA | SCHNEIDER ELECTRIC | BMXPDM400EDU PACK M340 EDUC. | 21120108027 | DPTO. INFORMATICA | 2012-03-08 | CIENTIFICO TECNICO IV :INGENIERIA TECNICA INDUSTRIAL-MECANIZ | PLANTA BAJA ALA 1 | LABORATORIO (0.200)
69360 | AUTOMATA SCHNEIDER ELECTRIC CON TARJETA DE ENTRADA Y SALIDA | SCHNEIDER ELECTRIC | BMXPDM400EDU PACK M340 EDUC. | 21120108022 | DPTO. INFORMATICA | 2012-03-08 | CIENTIFICO TECNICO IV :INGENIERIA TECNICA INDUSTRIAL-MECANIZ | PLANTA BAJA ALA 1 | LABORATORIO (0.200)
69359 | AUTOMATA SCHNEIDER ELECTRIC CON TARJETA DE ENTRADA Y SALIDA | SCHNEIDER ELECTRIC | BMXPDM400EDU PACK M340 EDUC. | 21115103308 | DPTO. INFORMATICA | 2012-03-08 | CIENTIFICO TECNICO IV :INGENIERIA TECNICA INDUSTRIAL-MECANIZ | PLANTA BAJA ALA 1 | LABORATORIO (0.200)
69358 | AUTOMATA SCHNEIDER ELECTRIC CON TARJETA DE ENTRADA Y SALIDA | SCHNEIDER ELECTRIC | BMXPDM400EDU PACK M340 EDUC. | 21120108022 | DPTO. INFORMATICA | 2012-03-08 | CIENTIFICO TECNICO IV :INGENIERIA TECNICA INDUSTRIAL-MECANIZ | PLANTA BAJA ALA 1 | LABORATORIO (0.200)
69357 | AUTOMATA SCHNEIDER ELECTRIC CON TARJETA DE ENTRADA Y SALIDA | SCHNEIDER ELECTRIC | BMXPDM400EDU PACK M340 EDUC. | 21120108028 | DPTO. INFORMATICA | 2012-03-08 | CIENTIFICO TECNICO IV :INGENIERIA TECNICA INDUSTRIAL-MECANIZ | PLANTA BAJA ALA 1 | LABORATORIO (0.200)
69356 | AUTOMATA SCHNEIDER ELECTRIC CON TARJETA DE ENTRADA Y SALIDA | SCHNEIDER ELECTRIC | BMXPDM400EDU PACK M340 EDUC. | 21120107904 | DPTO. INFORMATICA | 2012-03-08 | CIENTIFICO TECNICO IV :INGENIERIA TECNICA INDUSTRIAL-MECANIZ | PLANTA BAJA ALA 1 | LABORATORIO (0.200)
69355 | AUTOMATA SCHNEIDER ELECTRIC CON TARJETA DE ENTRADA Y SALIDA | SCHNEIDER ELECTRIC | BMXPDM400EDU PACK M340 EDUC. | 21120107907 | DPTO. INFORMATICA | 2012-03-08 | CIENTIFICO TECNICO IV :INGENIERIA TECNICA INDUSTRIAL-MECANIZ | PLANTA BAJA ALA 1 | LABORATORIO (0.200)
69354 | AUTOMATA SCHNEIDER ELECTRIC CON TARJETA DE ENTRADA Y SALIDA | SCHNEIDER ELECTRIC | BMXPDM400EDU PACK M340 EDUC. | 21115103307 | DPTO. INFORMATICA | 2012-03-08 | CIENTIFICO TECNICO IV :INGENIERIA TECNICA INDUSTRIAL-MECANIZ | PLANTA BAJA ALA 1 | LABORATORIO (0.200)
69353 | AUTOMATA SCHNEIDER ELECTRIC CON TARJETA DE ENTRADA Y SALIDA | SCHNEIDER ELECTRIC | BMXPDM400EDU PACK M340 EDUC. | 21115103415 | DPTO. INFORMATICA | 2012-03-08 | CIENTIFICO TECNICO IV :INGENIERIA TECNICA INDUSTRIAL-MECANIZ | PLANTA BAJA ALA 1 | LABORATORIO (0.200)
69352 | AUTOMATA SCHNEIDER ELECTRIC CON TARJETA DE ENTRADA Y SALIDA | SCHNEIDER ELECTRIC | BMXPDM400EDU PACK M340 EDUC. | 21115103414 | DPTO. INFORMATICA | 2012-03-08 | CIENTIFICO TECNICO IV :INGENIERIA TECNICA INDUSTRIAL-MECANIZ | PLANTA BAJA ALA 1 | LABORATORIO (0.200)
69351 | AUTOMATA SCHNEIDER ELECTRIC CON TARJETA DE ENTRADA Y SALIDA | SCHNEIDER ELECTRIC | BMXPDM400EDU PACK M340 EDUC. | 21115103413 | DPTO. INFORMATICA | 2012-03-08 | CIENTIFICO TECNICO IV :INGENIERIA TECNICA INDUSTRIAL-MECANIZ | PLANTA BAJA ALA 1 | LABORATORIO (0.200)
69350 | AUTOMATA SCHNEIDER ELECTRIC CON TARJETA DE ENTRADA Y SALIDA | SCHNEIDER ELECTRIC | BMXPDM400EDU PACK M340 EDUC. | 21115103412 | DPTO. INFORMATICA | 2012-03-08 | CIENTIFICO TECNICO IV :INGENIERIA TECNICA INDUSTRIAL-MECANIZ | PLANTA BAJA ALA 1 | LABORATORIO (0.200)
69349 | AUTOMATA SCHNEIDER ELECTRIC CON TARJETA DE ENTRADA Y SALIDA | SCHNEIDER ELECTRIC | BMXPDM400EDU PACK M340 EDUC. | 21115103305 | DPTO. INFORMATICA | 2012-03-08 | CIENTIFICO TECNICO IV :INGENIERIA TECNICA INDUSTRIAL-MECANIZ | PLANTA BAJA ALA 1 | LABORATORIO (0.200)
69348 | AUTOMATA SCHNEIDER ELECTRIC CON TARJETA DE ENTRADA Y SALIDA | SCHNEIDER ELECTRIC | BMXPDM400EDU PACK M340 EDUC. | 21120108021 | DPTO. INFORMATICA | 2012-03-08 | CIENTIFICO TECNICO IV :INGENIERIA TECNICA INDUSTRIAL-MECANIZ | PLANTA BAJA ALA 1 | LABORATORIO (0.200)
69347 | AUTOMATA SCHNEIDER ELECTRIC CON TARJETA DE ENTRADA Y SALIDA | SCHNEIDER ELECTRIC | BMXPDM400EDU PACK M340 EDUC. | 21120108026 | DPTO. INFORMATICA | 2012-03-08 | CIENTIFICO TECNICO IV :INGENIERIA TECNICA INDUSTRIAL-MECANIZ | PLANTA BAJA ALA 1 | LABORATORIO (0.200)
69346 | AUTOMATA SCHNEIDER ELECTRIC CON TARJETA DE ENTRADA Y SALIDA | SCHNEIDER ELECTRIC | BMXPDM400EDU PACK M340 EDUC. | 21120108020 | DPTO. INFORMATICA | 2012-03-08 | CIENTIFICO TECNICO IV :INGENIERIA TECNICA INDUSTRIAL-MECANIZ | PLANTA BAJA ALA 1 | LABORATORIO (0.200)
69345 | AUTOMATA SCHNEIDER ELECTRIC CON TARJETA DE ENTRADA Y SALIDA | SCHNEIDER ELECTRIC | BMXPDM400EDU PACK M340 EDUC. | 21120107908 | DPTO. INFORMATICA | 2012-03-08 | CIENTIFICO TECNICO IV :INGENIERIA TECNICA INDUSTRIAL-MECANIZ | PLANTA BAJA ALA 1 | LABORATORIO (0.200)
69195 | MONITOR | HP COMPAQ | LA1951G | CNC052NRQS | DPTO. INFORMATICA | 2012-02-01 | CIENTIFICO TECNICO IV :INGENIERIA TECNICA INDUSTRIAL-MECANIZ | PLANTA BAJA ALA 1 | LABORATORIO (0.200)
69194 | MONITOR | HP COMPAQ | LA1951G | CNC052NRQS | DPTO. INFORMATICA | 2012-02-01 | CIENTIFICO TECNICO IV :INGENIERIA TECNICA INDUSTRIAL-MECANIZ | PLANTA BAJA ALA 1 | LABORATORIO (0.200)
69193 | MONITOR | HP COMPAQ | LA1951G | CNC052NRQS | DPTO. INFORMATICA | 2012-02-01 | CIENTIFICO TECNICO IV :INGENIERIA TECNICA INDUSTRIAL-MECANIZ | PLANTA BAJA ALA 1 | LABORATORIO (0.200)
69192 | MONITOR | HP COMPAQ | LA1951G | CNC052NRQS | DPTO. INFORMATICA | 2012-02-01 | CIENTIFICO TECNICO IV :INGENIERIA TECNICA INDUSTRIAL-MECANIZ | PLANTA BAJA ALA 1 | LABORATORIO (0.200)
69191 | MONITOR | HP COMPAQ | LA1951G | CNC052NRQS | DPTO. INFORMATICA | 2012-02-01 | CIENTIFICO TECNICO IV :INGENIERIA TECNICA INDUSTRIAL-MECANIZ | PLANTA BAJA ALA 1 | LABORATORIO (0.200)
69190 | MONITOR | HP COMPAQ | LA1951G | CNC052NRQS | DPTO. INFORMATICA | 2012-02-01 | CIENTIFICO TECNICO IV :INGENIERIA TECNICA INDUSTRIAL-MECANIZ | PLANTA BAJA ALA 1 | LABORATORIO (0.200)
69189 | MONITOR | HP COMPAQ | LA1951G | CNC052NRQS | DPTO. INFORMATICA | 2012-02-01 | CIENTIFICO TECNICO IV :INGENIERIA TECNICA INDUSTRIAL-MECANIZ | PLANTA BAJA ALA 1 | LABORATORIO (0.200)
69188 | MONITOR | HP COMPAQ | LA1951G | CNC052NRQS | DPTO. INFORMATICA | 2012-02-01 | CIENTIFICO TECNICO IV :INGENIERIA TECNICA INDUSTRIAL-MECANIZ | PLANTA BAJA ALA 1 | LABORATORIO (0.200)
69187 | MONITOR | HP COMPAQ | LA1951G | CNC052NRQS | DPTO. INFORMATICA | 2012-02-01 | CIENTIFICO TECNICO IV :INGENIERIA TECNICA INDUSTRIAL-MECANIZ | PLANTA BAJA ALA 1 | LABORATORIO (0.200)
69186 | MONITOR | HP COMPAQ | LA1951G | CNC052NRQS | DPTO. INFORMATICA | 2012-02-01 | CIENTIFICO TECNICO IV :INGENIERIA TECNICA INDUSTRIAL-MECANIZ | PLANTA BAJA ALA 1 | LABORATORIO (0.200)
69185 | MONITOR | HP COMPAQ | LA1951G | CNC052NRQS | DPTO. INFORMATICA | 2012-02-01 | CIENTIFICO TECNICO IV :INGENIERIA TECNICA INDUSTRIAL-MECANIZ | PLANTA BAJA ALA 1 | LABORATORIO (0.200)
69184 | MONITOR | HP COMPAQ | LA1951G | CNC052NRQS | DPTO. INFORMATICA | 2012-02-01 | CIENTIFICO TECNICO IV :INGENIERIA TECNICA INDUSTRIAL-MECANIZ | PLANTA BAJA ALA 1 | LABORATORIO (0.200)
69183 | MONITOR | HP COMPAQ | LA1951G | CNC052NRQS | DPTO. INFORMATICA | 2012-02-01 | CIENTIFICO TECNICO IV :INGENIERIA TECNICA INDUSTRIAL-MECANIZ | PLANTA BAJA ALA 1 | LABORATORIO (0.200)
69182 | MONITOR | HP COMPAQ | LA1951G | CNC052NRQS | DPTO. INFORMATICA | 2012-02-01 | CIENTIFICO TECNICO IV :INGENIERIA TECNICA INDUSTRIAL-MECANIZ | PLANTA BAJA ALA 1 | LABORATORIO (0.200)
69181 | MONITOR | HP COMPAQ | LA1951G | CNC052NRQS | DPTO. INFORMATICA | 2012-02-01 | CIENTIFICO TECNICO IV :INGENIERIA TECNICA INDUSTRIAL-MECANIZ | PLANTA BAJA ALA 1 | LABORATORIO (0.200)
69180 | MONITOR | HP COMPAQ | LA1951G | CNC052NRQS | DPTO. INFORMATICA | 2012-02-01 | CIENTIFICO TECNICO IV :INGENIERIA TECNICA INDUSTRIAL-MECANIZ | PLANTA BAJA ALA 1 | LABORATORIO (0.200)
69179 | MONITOR | HP COMPAQ | LA1951G | CNC052NRQS | DPTO. INFORMATICA | 2012-02-01 | CIENTIFICO TECNICO IV :INGENIERIA TECNICA INDUSTRIAL-MECANIZ | PLANTA BAJA ALA 1 | LABORATORIO (0.200)
69178 | MONITOR | HP COMPAQ | LA1951G | CNC052NRQS | DPTO. INFORMATICA | 2012-02-01 | CIENTIFICO TECNICO IV :INGENIERIA TECNICA INDUSTRIAL-MECANIZ | PLANTA BAJA ALA 1 | LABORATORIO (0.200)
69177 | MONITOR | HP COMPAQ | LA1951G | CNC052NRQS | DPTO. INFORMATICA | 2012-02-01 | CIENTIFICO TECNICO IV :INGENIERIA TECNICA INDUSTRIAL-MECANIZ | PLANTA BAJA ALA 1 | LABORATORIO (0.200)
69176 | MONITOR | HP COMPAQ | LA1951G | CNC052NRQS | DPTO. INFORMATICA | 2012-02-01 | CIENTIFICO TECNICO IV :INGENIERIA TECNICA INDUSTRIAL-MECANIZ | PLANTA BAJA ALA 1 | LABORATORIO (0.200)
69174 | COMPUTADOR | HP COMPAQ | 6200 PRO | CZC1492ZJC | DPTO. INFORMATICA | 2012-02-01 | CIENTIFICO TECNICO IV :INGENIERIA TECNICA INDUSTRIAL-MECANIZ | PLANTA BAJA ALA 1 | LABORATORIO (0.200)
69173 | COMPUTADOR | HP COMPAQ | 6200 PRO | CZC1492ZJC | DPTO. INFORMATICA | 2012-02-01 | CIENTIFICO TECNICO IV :INGENIERIA TECNICA INDUSTRIAL-MECANIZ | PLANTA BAJA ALA 1 | LABORATORIO (0.200)
69172 | COMPUTADOR | HP COMPAQ | 6200 PRO | CZC1492ZJC | DPTO. INFORMATICA | 2012-02-01 | CIENTIFICO TECNICO IV :INGENIERIA TECNICA INDUSTRIAL-MECANIZ | PLANTA BAJA ALA 1 | LABORATORIO (0.200)
69171 | COMPUTADOR | HP COMPAQ | 6200 PRO | CZC1492ZJC | DPTO. INFORMATICA | 2012-02-01 | CIENTIFICO TECNICO IV :INGENIERIA TECNICA INDUSTRIAL-MECANIZ | PLANTA BAJA ALA 1 | LABORATORIO (0.200)
69170 | COMPUTADOR | HP COMPAQ | 6200 PRO | CZC1492ZJC | DPTO. INFORMATICA | 2012-02-01 | CIENTIFICO TECNICO IV :INGENIERIA TECNICA INDUSTRIAL-MECANIZ | PLANTA BAJA ALA 1 | LABORATORIO (0.200)
69169 | COMPUTADOR | HP COMPAQ | 6200 PRO | CZC1492ZJC | DPTO. INFORMATICA | 2012-02-01 | CIENTIFICO TECNICO IV :INGENIERIA TECNICA INDUSTRIAL-MECANIZ | PLANTA BAJA ALA 1 | LABORATORIO (0.200)
69168 | COMPUTADOR | HP COMPAQ | 6200 PRO | CZC1492ZJC | DPTO. INFORMATICA | 2012-02-01 | CIENTIFICO TECNICO IV :INGENIERIA TECNICA INDUSTRIAL-MECANIZ | PLANTA BAJA ALA 1 | LABORATORIO (0.200)
69167 | COMPUTADOR | HP COMPAQ | 6200 PRO | CZC1492ZJC | DPTO. INFORMATICA | 2012-02-01 | CIENTIFICO TECNICO IV :INGENIERIA TECNICA INDUSTRIAL-MECANIZ | PLANTA BAJA ALA 1 | LABORATORIO (0.200)
69166 | COMPUTADOR | HP COMPAQ | 6200 PRO | CZC1492ZJC | DPTO. INFORMATICA | 2012-02-01 | CIENTIFICO TECNICO IV :INGENIERIA TECNICA INDUSTRIAL-MECANIZ | PLANTA BAJA ALA 1 | LABORATORIO (0.200)
69165 | COMPUTADOR | HP COMPAQ | 6200 PRO | CZC1492ZJC | DPTO. INFORMATICA | 2012-02-01 | CIENTIFICO TECNICO IV :INGENIERIA TECNICA INDUSTRIAL-MECANIZ | PLANTA BAJA ALA 1 | LABORATORIO (0.200)
69164 | COMPUTADOR | HP COMPAQ | 6200 PRO | CZC1492ZJC | DPTO. INFORMATICA | 2012-02-01 | CIENTIFICO TECNICO IV :INGENIERIA TECNICA INDUSTRIAL-MECANIZ | PLANTA BAJA ALA 1 | LABORATORIO (0.200)
69163 | COMPUTADOR | HP COMPAQ | 6200 PRO | CZC1492ZJC | DPTO. INFORMATICA | 2012-02-01 | CIENTIFICO TECNICO IV :INGENIERIA TECNICA INDUSTRIAL-MECANIZ | PLANTA BAJA ALA 1 | LABORATORIO (0.200)
69162 | COMPUTADOR | HP COMPAQ | 6200 PRO | CZC1492ZJC | DPTO. INFORMATICA | 2012-02-01 | CIENTIFICO TECNICO IV :INGENIERIA TECNICA INDUSTRIAL-MECANIZ | PLANTA BAJA ALA 1 | LABORATORIO (0.200)
69161 | COMPUTADOR | HP COMPAQ | 6200 PRO | CZC1492ZJC | DPTO. INFORMATICA | 2012-02-01 | CIENTIFICO TECNICO IV :INGENIERIA TECNICA INDUSTRIAL-MECANIZ | PLANTA BAJA ALA 1 | LABORATORIO (0.200)
69160 | COMPUTADOR | HP COMPAQ | 6200 PRO | CZC1492ZJC | DPTO. INFORMATICA | 2012-02-01 | CIENTIFICO TECNICO IV :INGENIERIA TECNICA INDUSTRIAL-MECANIZ | PLANTA BAJA ALA 1 | LABORATORIO (0.200)
69159 | COMPUTADOR | HP COMPAQ | 6200 PRO | CZC1492ZJC | DPTO. INFORMATICA | 2012-02-01 | CIENTIFICO TECNICO IV :INGENIERIA TECNICA INDUSTRIAL-MECANIZ | PLANTA BAJA ALA 1 | LABORATORIO (0.200)
69158 | COMPUTADOR | HP COMPAQ | 6200 PRO | CZC1492ZJC | DPTO. INFORMATICA | 2012-02-01 | CIENTIFICO TECNICO IV :INGENIERIA TECNICA INDUSTRIAL-MECANIZ | PLANTA BAJA ALA 1 | LABORATORIO (0.200)
69157 | COMPUTADOR | HP COMPAQ | 6200 PRO | CZC1492ZJC | DPTO. INFORMATICA | 2012-02-01 | CIENTIFICO TECNICO IV :INGENIERIA TECNICA INDUSTRIAL-MECANIZ | PLANTA BAJA ALA 1 | LABORATORIO (0.200)
69156 | COMPUTADOR | HP COMPAQ | 6200 PRO | CZC1492ZJC | DPTO. INFORMATICA | 2012-02-01 | CIENTIFICO TECNICO IV :INGENIERIA TECNICA INDUSTRIAL-MECANIZ | PLANTA BAJA ALA 1 | LABORATORIO (0.200)
69155 | COMPUTADOR | HP COMPAQ | 6200 PRO | CZC1492ZJC | DPTO. INFORMATICA | 2012-02-01 | CIENTIFICO TECNICO IV :INGENIERIA TECNICA INDUSTRIAL-MECANIZ | PLANTA BAJA ALA 1 | LABORATORIO (0.200)
69062 | PROYECTOR OPTOMA EX551. | OPTOMA | EX551 |  | DPTO. INFORMATICA | 2012-10-02 | ESCUELA POLITECNICA SUPERIOR | UBICACION DESCONOCIDA DE LA ESI | UBICACION DESCONOCIDA ESI
69061 | DISCO DURO EXTERNO | LACIE | MINIMUS |  | DPTO. INFORMATICA | 2012-03-20 | ESCUELA POLITECNICA SUPERIOR | PLANTA BAJA ALA 3 | DESPACHO PDI (0.530)
69060 | SONY HANDYCAN | SONY | HDR-CX130E |  | DPTO. INFORMATICA | 2012-02-16 | ESCUELA POLITECNICA SUPERIOR | PLANTA BAJA ALA 3 | DESPACHO PDI (0.530)
68764 | TABLET | APPLE | IPAD 3 | SDLXH55L8DVD1 | Arquitectura y Tecnologia de Computadores (Informatica) | 2012-04-10 | CIENTIFICO TECNICO III: INFORMATICA-MATEMATICAS | PLANTA 1 ALA 2 | DESPACHO (1.150)
68760 | ROUTER | CISCO | CISCO2901/K9 | FCZ1606C4C7 | Arquitectura y Tecnologia de Computadores (Informatica) | 2012-03-20 | CIENTIFICO TECNICO III: INFORMATICA-MATEMATICAS | UBICACION DESCONOCIDA DEL CITE III | UBICACION DESCONOCIDA CITE III
68759 | ROUTER | CISCO | CISCO2901/K9 | FCZ1606C4C7 | Arquitectura y Tecnologia de Computadores (Informatica) | 2012-03-20 | CIENTIFICO TECNICO III: INFORMATICA-MATEMATICAS | UBICACION DESCONOCIDA DEL CITE III | UBICACION DESCONOCIDA CITE III
68758 | ROUTER | CISCO | CISCO2901/K9 | FCZ1606C4C7 | Arquitectura y Tecnologia de Computadores (Informatica) | 2012-03-20 | CIENTIFICO TECNICO III: INFORMATICA-MATEMATICAS | UBICACION DESCONOCIDA DEL CITE III | UBICACION DESCONOCIDA CITE III
68757 | CONMUTADOR | CISCO | WS-C2960-24TT-L | FCQ1602Y761 | DPTO. INFORMATICA | 2012-03-20 | CIENTIFICO TECNICO III: INFORMATICA-MATEMATICAS | PLANTA 2 ALA 1 | LABORATORIO ARQUITECTURA Y TECNOLOGIA DE COMPUTADORES (2.020
68756 | CONMUTADOR | CISCO | WS-C2960-24TT-L | FCQ1602Y761 | DPTO. INFORMATICA | 2012-03-20 | CIENTIFICO TECNICO III: INFORMATICA-MATEMATICAS | PLANTA 2 ALA 1 | LABORATORIO DE DOCENCIA (A) (2.220)
68755 | CONMUTADOR | CISCO | WS-C2960-24TT-L | FCQ1602Y761 | DPTO. INFORMATICA | 2012-03-20 | CIENTIFICO TECNICO III: INFORMATICA-MATEMATICAS | PLANTA 2 ALA 1 | LABORATORIO ARQUITECTURA Y TECNOLOGIA DE COMPUTADORES (2.020
68754 | TABLET | SAMSUNG | GALAXY | RJ1BB39388F | Arquitectura y Tecnologia de Computadores (Informatica) | 2012-03-20 | CIENTIFICO TECNICO III: INFORMATICA-MATEMATICAS | PLANTA 1 ALA 2 | DESPACHO (1.150)
67727 | ORDENADOR |  |  |  | DPTO. INFORMATICA | 2011-05-20 | CIENTIFICO TECNICO II A: INGENIEROS | PLANTA BAJA ALA 1 | LABOR.(INGENIERIA RURAL) (0.060). INSTRUMENTACION
67726 | ADOBE PRESENTER 7 | ADOBE | PRESENTER 7 |  | DPTO. INFORMATICA | 2011-06-10 | ESCUELA POLITECNICA SUPERIOR | PLANTA BAJA ALA 3 | DESPACHO PDI (0.530)
67723 | LICENCIA EDUCACIONAL ADOBE FLASH PROFESSIONAL CS5.5 | ADOBE | FLASH PROFESSIONAL CS5.5 | 1302-1006-2580-7705-877 | DPTO. INFORMATICA | 2011-06-10 | CIENTIFICO TECNICO III: INFORMATICA-MATEMATICAS | UBICACION DESCONOCIDA DEL CITE III | UBICACION DESCONOCIDA CITE III
67722 | SONY LECTOR TEXTO DIGITAL 2 GB WIFI USB 15.6 ROJO | SONY | 2 GB WIFI USB 15.6 ROJO |  | DPTO. INFORMATICA | 2012-07-23 | CIENTIFICO TECNICO III: INFORMATICA-MATEMATICAS | PLANTA 2 ALA 1 | DESPACHO (2.040)
67721 | APPLE IPAD 16 GB WIFI + 4G BLANCO | APPLE | 16 GB WIFI + 4G BLANCO | DYVHX0YLDVGK | DPTO. INFORMATICA | 2012-09-13 | CIENTIFICO TECNICO III: INFORMATICA-MATEMATICAS | PLANTA 1 ALA 2 | DESPACHO TECNICO ESPECIALISTA DE LABORATORIO (1.500)
67711 | IPAD 2 CON WI-FI + 3G 32 GB - BLANCO | APPLE | IPAD 2 CON WI-FI + 3G 32 GB - NEGRO |  | DPTO. INFORMATICA | 2011-10-25 | CIENTIFICO TECNICO III: INFORMATICA-MATEMATICAS | UBICACION DESCONOCIDA DEL CITE III | UBICACION DESCONOCIDA CITE III
67710 | DISCO DURO EXTERNO 3,5" 1.5 TB TREKSTOR DSMXP | TREKSTOR | 1,5 TB DSMXP SY A | GBDSMXPESV110100818 | DPTO. INFORMATICA | 2011-11-23 | ESCUELA POLITECNICA SUPERIOR | PLANTA BAJA ALA 3 | DESPACHO PDI (0.520)
67709 | ORDENADOR DELL XPS 8300 CI3 2120 | DELL | XPS 8300CI3 2120 | DELL001 | DPTO. INFORMATICA | 2011-11-14 | CIENTIFICO TECNICO III: INFORMATICA-MATEMATICAS | PLANTA 2 ALA 1 | DESPACHO PDI (2.192)
67704 | IMPRESORA HP LASERJET ENTERPRISE P3015dn | HP | LASERJET ENTERPRISE P3015 DN | VNBQC8K14S | DPTO. INFORMATICA | 2011-10-18 | CIENTIFICO TECNICO III: INFORMATICA-MATEMATICAS | PLANTA 2 ALA 1 | DESPACHO PDI (2.194)
67701 | SOFT. VISUAL PARADIGM FOR UML 8.3 ENTERPRISE EDITION + 1 AÑO MANTENIMIENTO | VISUAL PARADIGM | FOR UML 8.3 ENTERPRISE EDITIO |  | DPTO. INFORMATICA | 2011-10-18 | CIENTIFICO TECNICO III: INFORMATICA-MATEMATICAS | PLANTA 1 ALA 1 | LABORATORIO ANALISIS Y DESARROLLO DE SOFTWARE (1.010)
67700 | SOFTWARE A3 PLATFORM 3.1 + 1 AÑO DE MANTENIMIENTO | VISUAL PARADIGM | A3 PLATAFORM 3.1 |  | DPTO. INFORMATICA | 2011-10-19 | CIENTIFICO TECNICO III: INFORMATICA-MATEMATICAS | PLANTA 1 ALA 1 | LABORATORIO ANALISIS Y DESARROLLO DE SOFTWARE (1.010)
67699 | TABLET ACER ICONIA 16 GB | ACER | ICONIA 16 GB | XEH60EN00112242F3E1 | DPTO. INFORMATICA | 2011-09-08 | CIENTIFICO TECNICO III: INFORMATICA-MATEMATICAS | PLANTA 1 ALA 2 | DESPACHO (1.520)
67697 | MONITOR DELI 27" 2560*1440 | DELL | 2560*1440 | F3CQPM1 | DPTO. INFORMATICA | 2011-07-26 | CIENTIFICO TECNICO III: INFORMATICA-MATEMATICAS | UBICACION DESCONOCIDA DEL CITE III | UBICACION DESCONOCIDA CITE III
67696 | MICROSOFT KINECT SENSOR XBOX 360 | MICROSOFT | KINECT SENSOR | 22616405335 | DPTO. INFORMATICA | 2011-10-20 | CIENTIFICO TECNICO III: INFORMATICA-MATEMATICAS | PLANTA 1 ALA 1 | LABORATORIO ANALISIS Y DESARROLLO DE SOFTWARE (1.010)
67695 | MICROSOFT KINECT SENSOR XBOX 360 | MICROSOFT | KINECT SENSOR | 22616405335 | DPTO. INFORMATICA | 2011-10-20 | CIENTIFICO TECNICO III: INFORMATICA-MATEMATICAS | PLANTA 1 ALA 1 | LABORATORIO ANALISIS Y DESARROLLO DE SOFTWARE (1.010)
67694 | APPLE IPAD 2 16 GB WI-FI NEGRO | APPLE | IPAD 2 16 WIFI | DMQG32HJDFHW | DPTO. INFORMATICA | 2011-09-01 | CIENTIFICO TECNICO III: INFORMATICA-MATEMATICAS | PLANTA 2 ALA 1 | DESPACHO (7.40)
67143 | DISCO DURO EXTERNO | LACIE | RIKIKI 1 TB USB 3.0 | 14291107010062A | Arquitectura y Tecnologia de Computadores (Informatica) | 2011-09-29 | CIENTIFICO TECNICO III: INFORMATICA-MATEMATICAS | PLANTA 1 ALA 2 | DESPACHO (1.450)
67140 | ORDENADOR PORTATIL. | DELL | INSPIRON 7720 BASEE | G9Y0GT1 | DPTO. INFORMATICA | 2012-09-03 | CIENTIFICO TECNICO III: INFORMATICA-MATEMATICAS | PLANTA 1 ALA 2 | DESPACHO (1.450)
67109 | DISCO DURO EXTERNO | CPSI | 2,5 1TB | WXCIAB019376 | Arquitectura y Tecnologia de Computadores (Informatica) | 2011-02-03 | CIENTIFICO TECNICO III: INFORMATICA-MATEMATICAS | PLANTA 1 ALA 2 | DESPACHO (1.160)
67108 | DISCO DURO EXTERNO | CPSI | 2,5 1TB | WXCIAB019376 | Arquitectura y Tecnologia de Computadores (Informatica) | 2011-02-03 | CIENTIFICO TECNICO III: INFORMATICA-MATEMATICAS | PLANTA 1 ALA 2 | DESPACHO (1.140)
67107 | ACCESORIO PARA ESFERA INTEGR |  |  | 201101100009 | DPTO. INFORMATICA | 2011-01-12 | UBICACIONES EXTERNAS AJENAS A LA UAL | UBICACIONES EXTERNAS AJENAS A LA UAL | UBICACIONES EXTERNAS AJENAS A LA UAL
67106 | ACCESORIO PARA ESFERA INTEGR |  |  | 201101100009 | DPTO. INFORMATICA | 2011-01-12 | UBICACIONES EXTERNAS AJENAS A LA UAL | UBICACIONES EXTERNAS AJENAS A LA UAL | UBICACIONES EXTERNAS AJENAS A LA UAL
67105 | HALOGEN LAMP 10W |  |  | 201101100006 | DPTO. INFORMATICA | 2011-01-12 | UBICACIONES EXTERNAS AJENAS A LA UAL | UBICACIONES EXTERNAS AJENAS A LA UAL | UBICACIONES EXTERNAS AJENAS A LA UAL
67104 | POWER SUPPLY-PRESET 1.67A |  |  |  | DPTO. INFORMATICA | 2011-01-12 | UBICACIONES EXTERNAS AJENAS A LA UAL | UBICACIONES EXTERNAS AJENAS A LA UAL | UBICACIONES EXTERNAS AJENAS A LA UAL
67103 | 3P-GPS.053-SL INTEGRATING SPHERE |  |  | 201101100004 | DPTO. INFORMATICA | 2011-01-12 | UBICACIONES EXTERNAS AJENAS A LA UAL | UBICACIONES EXTERNAS AJENAS A LA UAL | UBICACIONES EXTERNAS AJENAS A LA UAL
67102 | ORDENADOR PORTATIL | MAC | BOOK AIR 11" HD 128 GB | CO2DHL0QDDQW | DPTO. INFORMATICA | 2011-01-14 | CIENTIFICO TECNICO III: INFORMATICA-MATEMATICAS | PLANTA 1 ALA 2 | DESPACHO (1.470)
67089 | TARJETA DE ENTRADA Y SALIDA DIGITALES PARA UN SISTEMA EMPOTRADO |  | PCM-3780-AE | IAA4461920 | DPTO. INFORMATICA | 2011-01-05 | CIENTIFICO TECNICO IV :INGENIERIA TECNICA INDUSTRIAL-MECANIZ | PLANTA PRIMERA ALA 1 | LABORATORIO (1.090)
67076 | ORDENADOR PORTATIL | TOSHIBA | 887C660 |  | DPTO. INFORMATICA | 2011-04-14 | ESCUELA POLITECNICA SUPERIOR | PLANTA BAJA ALA 3 | DESPACHO PDI (0.530)
67075 | SERVIDOR | DELL | R210 |  | DPTO. INFORMATICA | 2011-04-27 | ESCUELA POLITECNICA SUPERIOR | PLANTA BAJA ALA 3 | DESPACHO PDI (0.530)
67074 | SERVIDOR | DELL | R210 |  | DPTO. INFORMATICA | 2011-04-27 | ESCUELA POLITECNICA SUPERIOR | PLANTA BAJA ALA 3 | DESPACHO PDI (0.530)
67073 | SERVIDOR | DELL | R210 |  | DPTO. INFORMATICA | 2011-04-27 | ESCUELA POLITECNICA SUPERIOR | PLANTA BAJA ALA 3 | DESPACHO PDI (0.530)
67072 | HP LASERJET P2055DN | HP | KASERHET O2055DN |  | DPTO. INFORMATICA | 2011-11-22 | ESCUELA POLITECNICA SUPERIOR | PLANTA BAJA ALA 3 | DESPACHO PDI (0.530)
67071 | DISCO DURO SSD 128 GB | KINGSTON | V100 |  | DPTO. INFORMATICA | 2011-11-30 | ESCUELA POLITECNICA SUPERIOR | PLANTA BAJA ALA 3 | DESPACHO PDI (0.530)
67066 | ORDENADOR PORTATIL | SONY | VPCZ12BGX/SI |  | DPTO. INFORMATICA | 2011-05-04 | CIENTIFICO TECNICO III: INFORMATICA-MATEMATICAS | UBICACION DESCONOCIDA DEL CITE III | UBICACION DESCONOCIDA CITE III
67065 | ORDENADOR PORTATIL | HP | PROBOOK 4520S | 2CE109132Y | DPTO. INFORMATICA | 2011-04-26 | CIENTIFICO TECNICO III: INFORMATICA-MATEMATICAS | PLANTA 1 ALA 1 | LABORATORIO ANALISIS Y DESARROLLO DE SOFTWARE (1.010)
67064 | ORDENADOR PORTATIL | HP | PROBOOK 4520S | 2CE10912XC | DPTO. INFORMATICA | 2011-04-26 | CIENTIFICO TECNICO III: INFORMATICA-MATEMATICAS | PLANTA 1 ALA 1 | LABORATORIO ANALISIS Y DESARROLLO DE SOFTWARE (1.010)
67063 | ORDENADOR PORTATIL | HP | PROBOOK 4520S | 2CE10912T0 | DPTO. INFORMATICA | 2011-04-26 | CIENTIFICO TECNICO III: INFORMATICA-MATEMATICAS | PLANTA 1 ALA 1 | LABORATORIO ANALISIS Y DESARROLLO DE SOFTWARE (1.010)
67062 | ORDENADOR PORTATIL | HP | PROBOOK 4520S | 2CE10912P9 | DPTO. INFORMATICA | 2011-04-26 | CIENTIFICO TECNICO III: INFORMATICA-MATEMATICAS | PLANTA 1 ALA 1 | LABORATORIO ANALISIS Y DESARROLLO DE SOFTWARE (1.010)
67061 | ORDENADOR PORTATIL | HP | PROBOOK 4520S | 2CE109133X | DPTO. INFORMATICA | 2011-04-26 | CIENTIFICO TECNICO III: INFORMATICA-MATEMATICAS | PLANTA 1 ALA 1 | LABORATORIO ANALISIS Y DESARROLLO DE SOFTWARE (1.010)
67060 | ORDENADOR PORTATIL | HP | PROBOOK 4520S | 2CE10912BL | DPTO. INFORMATICA | 2011-04-26 | CIENTIFICO TECNICO III: INFORMATICA-MATEMATICAS | PLANTA 2 ALA 1 | DESPACHO PDI (2.195)
67059 | ORDENADOR PORTATIL | HP | PROBOOK 4520S | 2CE10912B1 | DPTO. INFORMATICA | 2011-04-26 | CIENTIFICO TECNICO III: INFORMATICA-MATEMATICAS | PLANTA 1 ALA 1 | LABORATORIO ANALISIS Y DESARROLLO DE SOFTWARE (1.010)
67058 | ORDENADOR PORTATIL | HP | PROBOOK 4520S | 2CE10912QC | DPTO. INFORMATICA | 2011-04-26 | CIENTIFICO TECNICO III: INFORMATICA-MATEMATICAS | PLANTA 1 ALA 1 | LABORATORIO ANALISIS Y DESARROLLO DE SOFTWARE (1.010)
67057 | ORDENADOR PORTATIL | HP | PROBOOK 4520S | 2CE10912NS | DPTO. INFORMATICA | 2011-04-26 | CIENTIFICO TECNICO III: INFORMATICA-MATEMATICAS | PLANTA 1 ALA 1 | LABORATORIO ANALISIS Y DESARROLLO DE SOFTWARE (1.010)
67056 | ORDENADOR PORTATIL | HP | PROBOOK 4520S | 2CE109129Y | DPTO. INFORMATICA | 2011-04-26 | CIENTIFICO TECNICO III: INFORMATICA-MATEMATICAS | PLANTA 1 ALA 1 | LABORATORIO ANALISIS Y DESARROLLO DE SOFTWARE (1.010)
67055 | ORDENADOR PORTATIL | HP | PROBOOK 4520S | 2CE1091317 | DPTO. INFORMATICA | 2011-04-26 | CIENTIFICO TECNICO III: INFORMATICA-MATEMATICAS | PLANTA 2 ALA 1 | DESPACHO (2.110)
67054 | ORDENADOR PORTATIL | HP | PROBOOK 4520S | 2CE10912SV | DPTO. INFORMATICA | 2011-04-26 | CIENTIFICO TECNICO IV :INGENIERIA TECNICA INDUSTRIAL-MECANIZ | PLANTA BAJA ALA 1 | LABORATORIO (0.200)
67053 | ORDENADOR EMBEBIDO |  | PCM-3362N-S6A1E |  | DPTO. INFORMATICA | 2011-03-22 | UBICACIONES EXTERNAS AJENAS A LA UAL | UBICACIONES EXTERNAS AJENAS A LA UAL | UBICACIONES EXTERNAS AJENAS A LA UAL
67052 | SOFTWARE LOGIC SITE LICENSE |  | LOGIC MINIMIZER |  | DPTO. INFORMATICA | 2011-04-26 | CIENTIFICO TECNICO III: INFORMATICA-MATEMATICAS | UBICACION DESCONOCIDA DEL CITE III | UBICACION DESCONOCIDA CITE III
64304 | MONITOR BENQ 24" LED GL2440HM 1080P 5MS | BENQ | GL2440HM 1080P 5MS | ET24B044745L0 | DPTO. INFORMATICA | 2011-06-10 | ESCUELA POLITECNICA SUPERIOR | PLANTA BAJA ALA 3 | DESPACHO PDI (0.530)
64303 | ARMARIO DE PORTATILES TRULUX TRAULUP H30 | TRAULUX | TRAULUP H30 |  | DPTO. INFORMATICA | 2011-04-26 | CIENTIFICO TECNICO III: INFORMATICA-MATEMATICAS | PLANTA 1 ALA 1 | LABORATORIO ANALISIS Y DESARROLLO DE SOFTWARE (1.010)
64299 | MODULO AMPLIFICADOR DE CORRIENTE |  | 0-5V 100 MA |  | DPTO. INFORMATICA | 2010-11-25 | CIENTIFICO TECNICO III: INFORMATICA-MATEMATICAS | UBICACION DESCONOCIDA DEL CITE III | UBICACION DESCONOCIDA CITE III
64296 | TARJETA ENTRADAS Y SALIDAS DIGITALES PARA UN SISTEMA EMPOTRADO |  | PCM-3780-AE | IAA4461910 | DPTO. INFORMATICA | 2010-11-19 | CIENTIFICO TECNICO IV :INGENIERIA TECNICA INDUSTRIAL-MECANIZ | PLANTA PRIMERA ALA 1 | LABORATORIO (1.090)
64295 | MONITOR LED SAMSUNG 21.5" | SAMSUNG | BX2235 21.5" | B29RH9MZA01334 | DPTO. INFORMATICA | 2010-11-24 | CIENTIFICO TECNICO III: INFORMATICA-MATEMATICAS | UBICACION DESCONOCIDA DEL CITE III | UBICACION DESCONOCIDA CITE III
64294 | ORDENADOR PORTATIL HP MINI | HP | MINI 110-3143ES | CNC0382XF5 | DPTO. INFORMATICA | 2010-11-24 | CIENTIFICO TECNICO III: INFORMATICA-MATEMATICAS | PLANTA 2 ALA 1 | DESPACHO (2.040)
64293 | MONITOR LG 21.5" | LG | TFT E2250V-PN | 010MAWL8P801 | DPTO. INFORMATICA | 2010-11-26 | CIENTIFICO TECNICO III: INFORMATICA-MATEMATICAS | PLANTA 2 ALA 1 | DESPACHO (7.40)
64292 | ORDENADOR PORTATIL HP MINI | HP | 110-3143SS | SCNC0364S9K | DPTO. INFORMATICA | 2010-11-23 | CIENTIFICO TECNICO III: INFORMATICA-MATEMATICAS | PLANTA 2 ALA 1 | DESPACHO PDI (2.192)
64290 | ESTACION METEOROLOGICA |  |  |  | DPTO. INFORMATICA | 2010-10-06 | CIENTIFICO TECNICO III: INFORMATICA-MATEMATICAS | UBICACION DESCONOCIDA DEL CITE III | UBICACION DESCONOCIDA CITE III
64289 | CAUDALIMETRO 1-20L 40B M3/4 |  |  |  | DPTO. INFORMATICA | 2010-11-05 | CIENTIFICO TECNICO III: INFORMATICA-MATEMATICAS | UBICACION DESCONOCIDA DEL CITE III | UBICACION DESCONOCIDA CITE III
64288 | MODULO DE COMPACT FIELPOINT |  | CFP-DO-403 MODULE |  | DPTO. INFORMATICA | 2010-10-21 | CIENTIFICO TECNICO III: INFORMATICA-MATEMATICAS | UBICACION DESCONOCIDA DEL CITE III | UBICACION DESCONOCIDA CITE III
64287 | MODULO DE COMPACT FIELPOINT |  | CFP-CB-1 |  | DPTO. INFORMATICA | 2010-10-21 | CIENTIFICO TECNICO III: INFORMATICA-MATEMATICAS | UBICACION DESCONOCIDA DEL CITE III | UBICACION DESCONOCIDA CITE III
64284 | CPU PENTIUM DUAL CORE | CLONICO |  |  | DPTO. INFORMATICA | 2010-10-30 | CIENTIFICO TECNICO III: INFORMATICA-MATEMATICAS | UBICACION DESCONOCIDA DEL CITE III | UBICACION DESCONOCIDA CITE III
64283 | IPAD APPLE DE 64 GB | APPLE | 64 GB WI-FI | SGB037S7GETV | DPTO. INFORMATICA | 2010-10-08 | CIENTIFICO TECNICO III: INFORMATICA-MATEMATICAS | UBICACION DESCONOCIDA DEL CITE III | UBICACION DESCONOCIDA CITE III
64282 | EQUIPO DE CONTROL Y ADQUISICION DE DATOS | LABJACK | U6 PRO | 360006746 | DPTO. INFORMATICA | 2010-10-27 | CIENTIFICO TECNICO III: INFORMATICA-MATEMATICAS | UBICACION DESCONOCIDA DEL CITE III | UBICACION DESCONOCIDA CITE III
64279 | ORDENADOR PORTATIL HP DV6 | HP | DV6-3034SS | SCNF02468JJ | DPTO. INFORMATICA | 2010-11-11 | CIENTIFICO TECNICO III: INFORMATICA-MATEMATICAS | PLANTA 2 ALA 1 | DESPACHO PDI (2.193)
64278 | SENSOR CONVERSOR DE SEÑAL | RS | 20/P ISL SIGNAL |  | DPTO. INFORMATICA | 2010-09-03 | CIENTIFICO TECNICO III: INFORMATICA-MATEMATICAS | UBICACION DESCONOCIDA DEL CITE III | UBICACION DESCONOCIDA CITE III
64277 | SENSOR DE PRESION | RS |  |  | DPTO. INFORMATICA | 2010-07-26 | CIENTIFICO TECNICO III: INFORMATICA-MATEMATICAS | UBICACION DESCONOCIDA DEL CITE III | UBICACION DESCONOCIDA CITE III
64276 | SENSOR DE PRESION | RS |  |  | DPTO. INFORMATICA | 2010-07-26 | CIENTIFICO TECNICO III: INFORMATICA-MATEMATICAS | UBICACION DESCONOCIDA DEL CITE III | UBICACION DESCONOCIDA CITE III
64275 | 2 UNIDADES PLACA BASE PC-104 + #803070 MSM200-CKCON | QBM | DM8520HR-1 | 12850332-0333 | DPTO. INFORMATICA | 2010-08-06 | CIENTIFICO TECNICO III: INFORMATICA-MATEMATICAS | UBICACION DESCONOCIDA DEL CITE III | UBICACION DESCONOCIDA CITE III
62042 | ORDENADOR PCI104 PARA SMARTCORE + TARJETA DE ALIMENTACIÓN + HEATPIPE COOLER. | MS | M200 X |  | DPTO. INFORMATICA | 2010-07-07 | CIENTIFICO TECNICO III: INFORMATICA-MATEMATICAS | UBICACION DESCONOCIDA DEL CITE III | UBICACION DESCONOCIDA CITE III
62041 | MODULO DEL ORDENADOR COMPAQ FIELDPOINT |  | CFP-DO-403 MODULE |  | DPTO. INFORMATICA | 2010-07-07 | CIENTIFICO TECNICO III: INFORMATICA-MATEMATICAS | PLANTA 2 ALA 1 | DESPACHO (2.180)
62040 | MODULO DEL ORDENADOR COMPACT FIELDPOINT |  | CFP.DO-403 MODULE |  | DPTO. INFORMATICA | 2010-07-07 | CIENTIFICO TECNICO III: INFORMATICA-MATEMATICAS | PLANTA 2 ALA 1 | DESPACHO (2.180)
62039 | SENSOR DE PRESION 0-25 BAR Y CONEXION 1/4" NPT | AAMS IBERICA |  |  | DPTO. INFORMATICA | 2010-07-19 | CIENTIFICO TECNICO III: INFORMATICA-MATEMATICAS | UBICACION DESCONOCIDA DEL CITE III | UBICACION DESCONOCIDA CITE III
62038 | SENSOR DE VELOCIDAD COMPACT RADAR II CON CABLE Y CONECTOR AMP CPC | AAMS IBERICA | COMPACT RADAR II |  | DPTO. INFORMATICA | 2010-07-19 | CIENTIFICO TECNICO III: INFORMATICA-MATEMATICAS | UBICACION DESCONOCIDA DEL CITE III | UBICACION DESCONOCIDA CITE III
62035 | ORDENADOR PORTATIL SAMSUNG | SAMSUNG | R530 |  | DPTO. INFORMATICA | 2010-11-30 | ESCUELA POLITECNICA SUPERIOR | PLANTA BAJA ALA 3 | DESPACHO PDI (0.530)
62034 | PROCESADOR I3-550 | INTEL | I3-550 |  | DPTO. INFORMATICA | 2010-11-30 | ESCUELA POLITECNICA SUPERIOR | PLANTA BAJA ALA 3 | DESPACHO PDI (0.530)
62030 | MONITOR | HP | LED LA2306X DE 58,4 CM (23") | CNC207P7RD | Arquitectura y Tecnologia de Computadores (Informatica) | 2012-04-26 | CIENTIFICO TECNICO III: INFORMATICA-MATEMATICAS | UBICACION DESCONOCIDA DEL CITE III | UBICACION DESCONOCIDA CITE III
62029 | PC MICROTORRE | HP | HP CPMPAQ 6200 PRO-CORE I5 2400 | CZC204B3M3 | Arquitectura y Tecnologia de Computadores (Informatica) | 2012-04-26 | CIENTIFICO TECNICO III: INFORMATICA-MATEMATICAS | UBICACION DESCONOCIDA DEL CITE III | UBICACION DESCONOCIDA CITE III
62024 | COMPOSER STUDIO IDE |  | TEXTMDSCCSALL-1 |  | Arquitectura y Tecnologia de Computadores (Informatica) | 2010-10-26 | CIENTIFICO TECNICO III: INFORMATICA-MATEMATICAS | PLANTA 1 ALA 2 | DESPACHO (1.150)
58894 | PROTECTOR ASPIRADO PARA SONDA TEMPERATURA Y HUMEDAD RELATIVA | RM YOUNGS | 43502 |  | DPTO. INFORMATICA | 2010-05-19 | CIENTIFICO TECNICO III: INFORMATICA-MATEMATICAS | PLANTA 2 ALA 1 | DESPACHO PDI (2.190)
58893 | PROTECTOR ASPIRADO PARA SONDA TEMPERATURA Y HUMEDAD RELATIVA | RM YOUNGS | 43502 |  | DPTO. INFORMATICA | 2010-05-19 | CIENTIFICO TECNICO III: INFORMATICA-MATEMATICAS | PLANTA 2 ALA 1 | DESPACHO PDI (2.190)
58892 | PROTECTOR ASPIRADO PARA SONDA TEMPERATURA Y HUMEDAD RELATIVA | RM YOUNGS | 43502 |  | DPTO. INFORMATICA | 2010-05-19 | CIENTIFICO TECNICO III: INFORMATICA-MATEMATICAS | PLANTA 2 ALA 1 | DESPACHO PDI (2.190)
58891 | SONDA TEMPERATURA Y HUMEDAD RELATIVA | VAISALA |  |  | DPTO. INFORMATICA | 2010-05-19 | CIENTIFICO TECNICO III: INFORMATICA-MATEMATICAS | PLANTA 2 ALA 1 | DESPACHO PDI (2.190)
58890 | SONDA TEMPERATURA Y HUMEDAD RELATIVA | VAISALA |  |  | DPTO. INFORMATICA | 2010-05-19 | CIENTIFICO TECNICO III: INFORMATICA-MATEMATICAS | PLANTA 2 ALA 1 | DESPACHO PDI (2.190)
58889 | SONDA TEMPERATURA Y HUMEDAD RELATIVA | VAISALA |  |  | DPTO. INFORMATICA | 2010-05-19 | CIENTIFICO TECNICO III: INFORMATICA-MATEMATICAS | PLANTA 2 ALA 1 | DESPACHO PDI (2.190)
58887 | TARJETA PCI DE 12 CONTADORES | MDS | PCI-TMC12A |  | DPTO. INFORMATICA | 2010-04-29 | CIENTIFICO TECNICO III: INFORMATICA-MATEMATICAS | PLANTA 2 ALA 1 | DESPACHO (2.280)
58862 | BANDEJAS FLOTANTES PARA CULTIVO AN ALTO |  |  |  | DPTO. INFORMATICA | 2010-01-11 | CIENTIFICO TECNICO III: INFORMATICA-MATEMATICAS | PLANTA 2 ALA 1 | DESPACHO (2.280)
57880 | MONITOR TFT 17" | PHILIPS | 17S1SB | DL3A0941016985 | DPTO. INFORMATICA | 2010-02-11 | CIENTIFICO TECNICO III: INFORMATICA-MATEMATICAS | UBICACION DESCONOCIDA DEL CITE III | UBICACION DESCONOCIDA CITE III
57866 | ORDENADOR PORTATIL | ASUS | 1008HA-BLU042X | 970AAS474154 | DPTO. INFORMATICA | 2009-11-20 | CIENTIFICO TECNICO III: INFORMATICA-MATEMATICAS | PLANTA 1 ALA 2 | DESPACHO (1.450)
57865 | MONITOR TFT 22" | HP | LE2201W | CNK93006MJ | DPTO. INFORMATICA | 2009-10-09 | CIENTIFICO TECNICO III: INFORMATICA-MATEMATICAS | PLANTA 2 ALA 1 | DESPACHO TECNICO ESPECIALISTA DE LABORATORIO (2.012)
57864 | CPU | HP | DC5850 | CZC9378S6M | DPTO. INFORMATICA | 2009-10-09 | CIENTIFICO TECNICO III: INFORMATICA-MATEMATICAS | PLANTA 2 ALA 1 | DESPACHO TECNICO ESPECIALISTA DE LABORATORIO (2.012)
57420 | MONITOR TFT | BENQ | E/21_5 LED |  | DPTO. INFORMATICA | 2010-11-02 | ESCUELA POLITECNICA SUPERIOR | PLANTA BAJA ALA 3 | DESPACHO PDI (0.530)
57419 | ORDENADOR | INNOBO |  | 1532500464 | DPTO. INFORMATICA | 2010-05-12 | ESCUELA POLITECNICA SUPERIOR | PLANTA BAJA ALA 3 | DESPACHO PDI (0.530)
57418 | SERVIDOR | DELL | R210 |  | DPTO. INFORMATICA | 2010-03-18 | ESCUELA POLITECNICA SUPERIOR | PLANTA BAJA ALA 3 | DESPACHO PDI (0.530)
57417 | SERVIDOR | DELL | R210 |  | DPTO. INFORMATICA | 2010-03-18 | ESCUELA POLITECNICA SUPERIOR | PLANTA BAJA ALA 3 | DESPACHO PDI (0.530)
57416 | ORDENADOR PORTATIL | HP | PAVILION DM3-1090ES |  | DPTO. INFORMATICA | 2009-12-02 | CIENTIFICO TECNICO III: INFORMATICA-MATEMATICAS | PLANTA 2 ALA 1 | DESPACHO (7.40)
57415 | CPU |  |  |  | DPTO. INFORMATICA | 2009-11-04 | CIENTIFICO TECNICO III: INFORMATICA-MATEMATICAS | UBICACION DESCONOCIDA DEL CITE III | UBICACION DESCONOCIDA CITE III
57414 | DISCO DURO 1,5 TB | POPCORN | 1,5 TB HOUR A110 |  | DPTO. INFORMATICA | 2009-12-02 | CIENTIFICO TECNICO III: INFORMATICA-MATEMATICAS | PLANTA 2 ALA 1 | DESPACHO PDI (2.192)
57413 | PORTATIL | HP | MININOTE 110C-1150SS | CNU9377JQ9 | DPTO. INFORMATICA | 2009-12-02 | CIENTIFICO TECNICO III: INFORMATICA-MATEMATICAS | PLANTA 2 ALA 1 | DESPACHO (2.100)
57412 | DISCO DURO USB 1TB | ELECTROLUX |  |  | DPTO. INFORMATICA | 2009-11-17 | CIENTIFICO TECNICO III: INFORMATICA-MATEMATICAS | UBICACION DESCONOCIDA DEL CITE III | UBICACION DESCONOCIDA CITE III
57403 | MONITOR TFT 24" | LG | W2453 | 904DZJAA429 | DPTO. INFORMATICA | 2009-11-04 | CIENTIFICO TECNICO III: INFORMATICA-MATEMATICAS | PLANTA 2 ALA 1 | DESPACHO PDI (2.190)
57399 | PORTATIL 10" | ASUS | EEEPC 1008HA | 98OAAS253883 | DPTO. INFORMATICA | 2009-11-17 | CIENTIFICO TECNICO III: INFORMATICA-MATEMATICAS | UBICACION DESCONOCIDA DEL CITE III | UBICACION DESCONOCIDA CITE III
57398 | PORTATIL 10" | ASUS | EEEPC 1008HA | 98OAAS253787 | DPTO. INFORMATICA | 2009-11-17 | CIENTIFICO TECNICO III: INFORMATICA-MATEMATICAS | UBICACION DESCONOCIDA DEL CITE III | UBICACION DESCONOCIDA CITE III
57397 | CPU | HP | DL 120 G5 |  | DPTO. INFORMATICA | 2009-11-09 | ESCUELA POLITECNICA SUPERIOR | PLANTA BAJA ALA 3 | DESPACHO PDI (0.530)
57396 | CPU | HP | PROLIANT DL 120 G5 |  | DPTO. INFORMATICA | 2009-11-09 | ESCUELA POLITECNICA SUPERIOR | PLANTA BAJA ALA 3 | DESPACHO PDI (0.530)
57395 | CPU | HP | DL 120 G5 |  | DPTO. INFORMATICA | 2009-11-09 | ESCUELA POLITECNICA SUPERIOR | PLANTA BAJA ALA 3 | DESPACHO PDI (0.530)
57394 | LIBRERIA 85X40X210 |  |  |  | DPTO. INFORMATICA | 2009-07-20 | CIENTIFICO TECNICO III: INFORMATICA-MATEMATICAS | PLANTA 2 ALA 1 | DESPACHO PDI (2.192)
57393 | LIBRERIA 85X40X210 |  |  |  | DPTO. INFORMATICA | 2009-07-20 | CIENTIFICO TECNICO III: INFORMATICA-MATEMATICAS | PLANTA 2 ALA 1 | DESPACHO PDI (2.191)
57392 | LIBRERIA 85X40X210 |  |  |  | DPTO. INFORMATICA | 2009-07-20 | CIENTIFICO TECNICO III: INFORMATICA-MATEMATICAS | UBICACION DESCONOCIDA DEL CITE III | UBICACION DESCONOCIDA CITE III
57391 | LIBRERIA 85X40X210 |  |  |  | DPTO. INFORMATICA | 2009-07-20 | CIENTIFICO TECNICO III: INFORMATICA-MATEMATICAS | PLANTA 2 ALA 1 | DESPACHO PDI (2.193)
57387 | ORDENADOR PORTATIL | HP | COMPAQ CQ61 | CNF9313CGF | DPTO. INFORMATICA | 2009-09-30 | ESCUELA POLITECNICA SUPERIOR | PLANTA BAJA ALA 3 | DESPACHO PDI (0.530)
57384 | ORDENADOR PORTATIL | ASUS | EEEPC 1000H | 96OAAS028399 | DPTO. INFORMATICA | 2009-07-17 | CIENTIFICO TECNICO III: INFORMATICA-MATEMATICAS | UBICACION DESCONOCIDA DEL CITE III | UBICACION DESCONOCIDA CITE III
57383 | ORDENADOR PORTATIL | HP | NOTEBOOK 6830S | CNU9181YTG | DPTO. INFORMATICA | 2009-09-30 | CIENTIFICO TECNICO III: INFORMATICA-MATEMATICAS | PLANTA 2 ALA 1 | DESPACHO (2.140)
57382 | ORDENADOR PORTATIL | HP | COMPAQ CQ61 | CNF9313CND | DPTO. INFORMATICA | 2009-09-30 | CIENTIFICO TECNICO III: INFORMATICA-MATEMATICAS | PLANTA 2 ALA 1 | DESPACHO (2.040)
57069 | GPS | GARMIN | NUVI 255W EUROPA |  | DPTO. INFORMATICA | 2009-05-25 | CIENTIFICO TECNICO III: INFORMATICA-MATEMATICAS | PLANTA 1 ALA 2 | DESPACHO (1.150)
56859 | PORTATIL | ACER | ASPIRE ONE D250 | LUS670B1669291DCAB1 | DPTO. INFORMATICA | 2009-08-17 | CIENTIFICO TECNICO III: INFORMATICA-MATEMATICAS | PLANTA 1 ALA 1 | LABORATORIO ANALISIS Y DESARROLLO DE SOFTWARE (1.010)
56858 | CPU | APPLE | IMAC 24" | VM924L2Y0TJ | DPTO. INFORMATICA | 2009-06-10 | CIENTIFICO TECNICO III: INFORMATICA-MATEMATICAS | PLANTA 2 ALA 1 | DESPACHO PDI (2.192)
56857 | LIBRERIA 85X40X210 |  |  |  | DPTO. INFORMATICA | 2009-07-20 | CIENTIFICO TECNICO III: INFORMATICA-MATEMATICAS | UBICACION DESCONOCIDA DEL CITE III | UBICACION DESCONOCIDA CITE III
56855 | IMPREORA LASER COLOR | HP | LASERJET CP3525X | CNCT95TGCR | DPTO. INFORMATICA | 2009-06-29 | CIENTIFICO TECNICO III: INFORMATICA-MATEMATICAS | PLANTA 2 ALA 1 | DESPACHO PDI (2.191)
56853 | PORTATIL | PACKARD BELL | S.SP/30 | B900B0069202D8611601 | DPTO. INFORMATICA | 2009-06-29 | CIENTIFICO TECNICO III: INFORMATICA-MATEMATICAS | PLANTA 1 ALA 2 | DESPACHO TECNICO ESPECIALISTA DE LABORATORIO (1.500)
56846 | PORTATIL | HP | PROBOOK 4510S | CNU920267L | DPTO. INFORMATICA | 2009-06-29 | CIENTIFICO TECNICO III: INFORMATICA-MATEMATICAS | PLANTA 2 ALA 1 | DESPACHO (2.240)
56843 | CPU | ACER | ASPIRE REVO |  | DPTO. INFORMATICA | 2009-06-04 | ESCUELA POLITECNICA SUPERIOR | PLANTA BAJA ALA 3 | DESPACHO PDI (0.530)
56842 | CPU | ACER | ASPIRE REVO |  | DPTO. INFORMATICA | 2009-06-04 | ESCUELA POLITECNICA SUPERIOR | PLANTA BAJA ALA 3 | DESPACHO PDI (0.530)
56841 | SERVIDOR |  |  |  | DPTO. INFORMATICA | 2010-03-18 | ESCUELA POLITECNICA SUPERIOR | PLANTA BAJA ALA 3 | DESPACHO PDI (0.530)
56840 | ORDENADOR | PACKARD BELL | C1529SP |  | DPTO. INFORMATICA | 2010-02-18 | ESCUELA POLITECNICA SUPERIOR | PLANTA BAJA ALA 3 | DESPACHO PDI (0.530)
56837 | SERVIDOR PROLIANT | HP | 320 G5P |  | DPTO. INFORMATICA | 2009-06-04 | ESCUELA POLITECNICA SUPERIOR | PLANTA BAJA ALA 3 | DESPACHO PDI (0.530)
56836 | SOPORTE DE TECHO PARA PROYECTOR DE VIDEO | VOGELS | PPC-180 |  | DPTO. INFORMATICA | 2009-05-19 | CIENTIFICO TECNICO III: INFORMATICA-MATEMATICAS | PLANTA 2 ALA 1 | SEMINARIO LENGUAJES Y COMPUT. (2.120)
56830 | MONITOR | HP | 24" TFT | MY84K241TZ | DPTO. INFORMATICA | 2009-04-14 | CIENTIFICO TECNICO III: INFORMATICA-MATEMATICAS | UBICACION DESCONOCIDA DEL CITE III | UBICACION DESCONOCIDA CITE III
56294 | ARMARIO RACK |  | 42U 19" |  | DPTO. INFORMATICA | 2009-06-09 | ESCUELA POLITECNICA SUPERIOR | UBICACION DESCONOCIDA DE LA ESI | UBICACION DESCONOCIDA ESI
56293 | NVIDIA | TESLA | S1070-500 | 325008000738 | DPTO. INFORMATICA | 2009-06-09 | ESCUELA POLITECNICA SUPERIOR | UBICACION DESCONOCIDA DE LA ESI | UBICACION DESCONOCIDA ESI
56291 | SAI |  | RIELO DIALOG DUAL DL | LN08UT910940027 | DPTO. INFORMATICA | 2009-06-09 | ESCUELA POLITECNICA SUPERIOR | UBICACION DESCONOCIDA DE LA ESI | UBICACION DESCONOCIDA ESI
56290 | VIDEO CAMARA | JVC | 40 HD GZ-HD10 |  | DPTO. INFORMATICA | 2009-05-11 | ESCUELA POLITECNICA SUPERIOR | UBICACION DESCONOCIDA DE LA ESI | UBICACION DESCONOCIDA ESI
56289 | THIN CLIENT | EPATEC | ETC 2500 |  | DPTO. INFORMATICA | 2009-05-11 | CIENTIFICO TECNICO III: INFORMATICA-MATEMATICAS | PLANTA 1 ALA 2 | DESPACHO (1.540)
56288 | MONITOR | HP | L1950G 19" TFT |  | DPTO. INFORMATICA | 2009-03-02 | CIENTIFICO TECNICO III: INFORMATICA-MATEMATICAS | UBICACION DESCONOCIDA DEL CITE III | UBICACION DESCONOCIDA CITE III
56287 | MONITOR | HP | L1950G 19" TFT |  | DPTO. INFORMATICA | 2009-03-02 | CIENTIFICO TECNICO III: INFORMATICA-MATEMATICAS | UBICACION DESCONOCIDA DEL CITE III | UBICACION DESCONOCIDA CITE III
56286 | MONITOR | HP | L1950G 19" TFT |  | DPTO. INFORMATICA | 2009-03-02 | CIENTIFICO TECNICO III: INFORMATICA-MATEMATICAS | UBICACION DESCONOCIDA DEL CITE III | UBICACION DESCONOCIDA CITE III
56285 | MONITOR | HP | L1950G 19" TFT |  | DPTO. INFORMATICA | 2009-03-02 | CIENTIFICO TECNICO III: INFORMATICA-MATEMATICAS | UBICACION DESCONOCIDA DEL CITE III | UBICACION DESCONOCIDA CITE III
56284 | MONITOR | HP | L1950G 19" TFT |  | DPTO. INFORMATICA | 2009-03-02 | CIENTIFICO TECNICO III: INFORMATICA-MATEMATICAS | UBICACION DESCONOCIDA DEL CITE III | UBICACION DESCONOCIDA CITE III
56283 | MONITOR | HP | L1950G 19" TFT |  | DPTO. INFORMATICA | 2009-03-02 | CIENTIFICO TECNICO III: INFORMATICA-MATEMATICAS | UBICACION DESCONOCIDA DEL CITE III | UBICACION DESCONOCIDA CITE III
56282 | MONITOR | HP | L1950G 19" TFT |  | DPTO. INFORMATICA | 2009-03-02 | CIENTIFICO TECNICO III: INFORMATICA-MATEMATICAS | UBICACION DESCONOCIDA DEL CITE III | UBICACION DESCONOCIDA CITE III
56281 | MONITOR | HP | L1950G 19" TFT |  | DPTO. INFORMATICA | 2009-03-02 | CIENTIFICO TECNICO III: INFORMATICA-MATEMATICAS | UBICACION DESCONOCIDA DEL CITE III | UBICACION DESCONOCIDA CITE III
56280 | MONITOR | HP | L1950G 19" TFT |  | DPTO. INFORMATICA | 2009-03-02 | CIENTIFICO TECNICO III: INFORMATICA-MATEMATICAS | UBICACION DESCONOCIDA DEL CITE III | UBICACION DESCONOCIDA CITE III
56279 | MONITOR | HP | L1950G 19" TFT |  | DPTO. INFORMATICA | 2009-03-02 | CIENTIFICO TECNICO III: INFORMATICA-MATEMATICAS | UBICACION DESCONOCIDA DEL CITE III | UBICACION DESCONOCIDA CITE III
56278 | MONITOR | HP | L1950G 19" TFT |  | DPTO. INFORMATICA | 2009-03-02 | CIENTIFICO TECNICO III: INFORMATICA-MATEMATICAS | UBICACION DESCONOCIDA DEL CITE III | UBICACION DESCONOCIDA CITE III
56277 | MONITOR | HP | L1950G 19" TFT |  | DPTO. INFORMATICA | 2009-03-02 | CIENTIFICO TECNICO III: INFORMATICA-MATEMATICAS | UBICACION DESCONOCIDA DEL CITE III | UBICACION DESCONOCIDA CITE III
56276 | MONITOR | HP | L1950G 19" TFT |  | DPTO. INFORMATICA | 2009-03-02 | CIENTIFICO TECNICO III: INFORMATICA-MATEMATICAS | UBICACION DESCONOCIDA DEL CITE III | UBICACION DESCONOCIDA CITE III
56275 | MONITOR | HP | L1950G 19" TFT |  | DPTO. INFORMATICA | 2009-03-02 | CIENTIFICO TECNICO III: INFORMATICA-MATEMATICAS | UBICACION DESCONOCIDA DEL CITE III | UBICACION DESCONOCIDA CITE III
56274 | MONITOR | HP | L1950G 19" TFT |  | DPTO. INFORMATICA | 2009-03-02 | CIENTIFICO TECNICO III: INFORMATICA-MATEMATICAS | UBICACION DESCONOCIDA DEL CITE III | UBICACION DESCONOCIDA CITE III
56273 | MONITOR | HP | L1950G 19" TFT |  | DPTO. INFORMATICA | 2009-03-02 | CIENTIFICO TECNICO III: INFORMATICA-MATEMATICAS | UBICACION DESCONOCIDA DEL CITE III | UBICACION DESCONOCIDA CITE III
56272 | MONITOR | HP | L1950G 19" TFT |  | DPTO. INFORMATICA | 2009-03-02 | CIENTIFICO TECNICO III: INFORMATICA-MATEMATICAS | UBICACION DESCONOCIDA DEL CITE III | UBICACION DESCONOCIDA CITE III
56271 | MONITOR | HP | L1950G 19" TFT |  | DPTO. INFORMATICA | 2009-03-02 | CIENTIFICO TECNICO III: INFORMATICA-MATEMATICAS | UBICACION DESCONOCIDA DEL CITE III | UBICACION DESCONOCIDA CITE III
56270 | MONITOR | HP | L1950G 19" TFT |  | DPTO. INFORMATICA | 2009-03-02 | CIENTIFICO TECNICO III: INFORMATICA-MATEMATICAS | UBICACION DESCONOCIDA DEL CITE III | UBICACION DESCONOCIDA CITE III
56269 | MONITOR | HP | L1950G 19" TFT |  | DPTO. INFORMATICA | 2009-03-02 | CIENTIFICO TECNICO III: INFORMATICA-MATEMATICAS | UBICACION DESCONOCIDA DEL CITE III | UBICACION DESCONOCIDA CITE III
56268 | MONITOR | HP | L1950G 19" TFT |  | DPTO. INFORMATICA | 2009-03-02 | CIENTIFICO TECNICO III: INFORMATICA-MATEMATICAS | UBICACION DESCONOCIDA DEL CITE III | UBICACION DESCONOCIDA CITE III
56266 | CPU | HP | DC5850 |  | DPTO. INFORMATICA | 2009-03-02 | CIENTIFICO TECNICO III: INFORMATICA-MATEMATICAS | PLANTA 2 ALA 1 | DESPACHO TECNICO ESPECIALISTA DE LABORATORIO (2.012)
56265 | CPU | HP | DC5850 |  | DPTO. INFORMATICA | 2009-03-02 | CIENTIFICO TECNICO III: INFORMATICA-MATEMATICAS | PLANTA 2 ALA 1 | DESPACHO TECNICO ESPECIALISTA DE LABORATORIO (2.012)
56264 | CPU | HP | DC5850 |  | DPTO. INFORMATICA | 2009-03-02 | CIENTIFICO TECNICO III: INFORMATICA-MATEMATICAS | PLANTA 2 ALA 1 | DESPACHO TECNICO ESPECIALISTA DE LABORATORIO (2.012)
56263 | CPU | HP | DC5850 |  | DPTO. INFORMATICA | 2009-03-02 | CIENTIFICO TECNICO III: INFORMATICA-MATEMATICAS | PLANTA 2 ALA 1 | DESPACHO TECNICO ESPECIALISTA DE LABORATORIO (2.012)
56262 | CPU | HP | DC5850 |  | DPTO. INFORMATICA | 2009-03-02 | CIENTIFICO TECNICO III: INFORMATICA-MATEMATICAS | PLANTA 2 ALA 1 | DESPACHO TECNICO ESPECIALISTA DE LABORATORIO (2.012)
56261 | CPU | HP | DC5850 |  | DPTO. INFORMATICA | 2009-03-02 | CIENTIFICO TECNICO III: INFORMATICA-MATEMATICAS | PLANTA 2 ALA 1 | DESPACHO TECNICO ESPECIALISTA DE LABORATORIO (2.012)
56260 | CPU | HP | DC5850 |  | DPTO. INFORMATICA | 2009-03-02 | CIENTIFICO TECNICO III: INFORMATICA-MATEMATICAS | PLANTA 2 ALA 1 | DESPACHO TECNICO ESPECIALISTA DE LABORATORIO (2.012)
56259 | CPU | HP | DC5850 |  | DPTO. INFORMATICA | 2009-03-02 | CIENTIFICO TECNICO III: INFORMATICA-MATEMATICAS | PLANTA 2 ALA 1 | DESPACHO TECNICO ESPECIALISTA DE LABORATORIO (2.012)
56258 | CPU | HP | DC5850 |  | DPTO. INFORMATICA | 2009-03-02 | CIENTIFICO TECNICO III: INFORMATICA-MATEMATICAS | PLANTA 2 ALA 1 | DESPACHO TECNICO ESPECIALISTA DE LABORATORIO (2.012)
56257 | CPU | HP | DC5850 |  | DPTO. INFORMATICA | 2009-03-02 | CIENTIFICO TECNICO III: INFORMATICA-MATEMATICAS | PLANTA 2 ALA 1 | DESPACHO TECNICO ESPECIALISTA DE LABORATORIO (2.012)
56256 | CPU | HP | DC5850 |  | DPTO. INFORMATICA | 2009-03-02 | CIENTIFICO TECNICO III: INFORMATICA-MATEMATICAS | PLANTA 2 ALA 1 | DESPACHO TECNICO ESPECIALISTA DE LABORATORIO (2.012)
56255 | CPU | HP | DC5850 |  | DPTO. INFORMATICA | 2009-03-02 | CIENTIFICO TECNICO III: INFORMATICA-MATEMATICAS | PLANTA 2 ALA 1 | DESPACHO TECNICO ESPECIALISTA DE LABORATORIO (2.012)
56254 | CPU | HP | DC5850 |  | DPTO. INFORMATICA | 2009-03-02 | CIENTIFICO TECNICO III: INFORMATICA-MATEMATICAS | PLANTA 2 ALA 1 | DESPACHO TECNICO ESPECIALISTA DE LABORATORIO (2.012)
56253 | CPU | HP | DC5850 |  | DPTO. INFORMATICA | 2009-03-02 | CIENTIFICO TECNICO III: INFORMATICA-MATEMATICAS | PLANTA 2 ALA 1 | DESPACHO TECNICO ESPECIALISTA DE LABORATORIO (2.012)
56252 | CPU | HP | DC5850 |  | DPTO. INFORMATICA | 2009-03-02 | CIENTIFICO TECNICO III: INFORMATICA-MATEMATICAS | PLANTA 2 ALA 1 | DESPACHO TECNICO ESPECIALISTA DE LABORATORIO (2.012)
56251 | CPU | HP | DC5850 |  | DPTO. INFORMATICA | 2009-03-02 | CIENTIFICO TECNICO III: INFORMATICA-MATEMATICAS | PLANTA 2 ALA 1 | DESPACHO TECNICO ESPECIALISTA DE LABORATORIO (2.012)
56250 | CPU | HP | DC5850 |  | DPTO. INFORMATICA | 2009-03-02 | CIENTIFICO TECNICO III: INFORMATICA-MATEMATICAS | PLANTA 2 ALA 1 | DESPACHO TECNICO ESPECIALISTA DE LABORATORIO (2.012)
56249 | CPU | HP | DC5850 |  | DPTO. INFORMATICA | 2009-03-02 | CIENTIFICO TECNICO III: INFORMATICA-MATEMATICAS | PLANTA 2 ALA 1 | DESPACHO TECNICO ESPECIALISTA DE LABORATORIO (2.012)
56248 | CPU | HP | DC5850 |  | DPTO. INFORMATICA | 2009-03-02 | CIENTIFICO TECNICO III: INFORMATICA-MATEMATICAS | PLANTA 2 ALA 1 | DESPACHO TECNICO ESPECIALISTA DE LABORATORIO (2.012)
56247 | CPU | HP | DC5850 |  | DPTO. INFORMATICA | 2009-03-02 | CIENTIFICO TECNICO III: INFORMATICA-MATEMATICAS | PLANTA 2 ALA 1 | DESPACHO TECNICO ESPECIALISTA DE LABORATORIO (2.012)
56246 | CPU | HP | DC5850 |  | DPTO. INFORMATICA | 2009-03-02 | CIENTIFICO TECNICO III: INFORMATICA-MATEMATICAS | PLANTA 2 ALA 1 | DESPACHO TECNICO ESPECIALISTA DE LABORATORIO (2.012)
56245 | ORDENADOR PORTATIL | DELL | XPS | 43VT64J | DPTO. INFORMATICA | 2009-03-31 | ESCUELA POLITECNICA SUPERIOR | UBICACION DESCONOCIDA DE LA ESI | UBICACION DESCONOCIDA ESI
54802 | ORDENADOR PORTATIL | MSI | WIND U100 | 013ESK0811000849 | DPTO. INFORMATICA | 2009-03-26 | CIENTIFICO TECNICO III: INFORMATICA-MATEMATICAS | PLANTA 2 ALA 1 | DESPACHO (2.210)
54801 | PORTATIL | TOSHIBA | NB100 | 19329303Q | DPTO. INFORMATICA | 2009-05-05 | CIENTIFICO TECNICO III: INFORMATICA-MATEMATICAS | PLANTA 2 ALA 1 | DESPACHO (2.180)
54800 | MONITOR | HP | 24" TFT W2448HC | CZQ83205XL | DPTO. INFORMATICA | 2009-04-14 | CIENTIFICO TECNICO III: INFORMATICA-MATEMATICAS | PLANTA 1 ALA 2 | DESPACHO TECNICO ESPECIALISTA DE LABORATORIO (1.500)
54782 | PDA HTC TOUCH HD | HTC | TOUCH HD |  | DPTO. INFORMATICA | 2008-12-04 | CIENTIFICO TECNICO III: INFORMATICA-MATEMATICAS | PLANTA 2 ALA 1 | DESPACHO (7.40)
54781 | PORTATIL | TOSHIBA | A300 - 1 K8 | 98079098Q | DPTO. INFORMATICA | 2008-12-02 | CIENTIFICO TECNICO III: INFORMATICA-MATEMATICAS | PLANTA 2 ALA 1 | DESPACHO (2.180)
54780 | DISCO DURO USB 1TB | IOMEGA | 1TB MINIMAX |  | DPTO. INFORMATICA | 2008-12-02 | CIENTIFICO TECNICO III: INFORMATICA-MATEMATICAS | UBICACION DESCONOCIDA DEL CITE III | UBICACION DESCONOCIDA CITE III
54779 | DISCO DURO USB 1TB | IOMEGA | 1TB MINIMAX |  | DPTO. INFORMATICA | 2008-12-02 | CIENTIFICO TECNICO III: INFORMATICA-MATEMATICAS | UBICACION DESCONOCIDA DEL CITE III | UBICACION DESCONOCIDA CITE III
54776 | CPU |  |  |  | DPTO. INFORMATICA | 2008-12-01 | CIENTIFICO TECNICO III: INFORMATICA-MATEMATICAS | PLANTA 2 ALA 1 | DESPACHO (2.040)
54775 | MONITOR 22" | PHILIPS | 22" 220TW9FB | AU5A0833002275 | DPTO. INFORMATICA | 2008-12-01 | CIENTIFICO TECNICO III: INFORMATICA-MATEMATICAS | PLANTA 2 ALA 1 | DESPACHO (2.040)
54774 | PDA | HTC | TOUCH HD | HT845KD12426 | DPTO. INFORMATICA | 2008-11-26 | CIENTIFICO TECNICO III: INFORMATICA-MATEMATICAS | UBICACION DESCONOCIDA DEL CITE III | UBICACION DESCONOCIDA CITE III
54773 | ORDENADOR PORTATIL | TOSHIBA | NB100-12S | SX8811643Q | DPTO. INFORMATICA | 2008-11-27 | CIENTIFICO TECNICO III: INFORMATICA-MATEMATICAS | UBICACION DESCONOCIDA DEL CITE III | UBICACION DESCONOCIDA CITE III
53440 | LICENCIAS DE SUITE MEYCOR COBIT AG EN RED | MEYCOR | COBIT AG |  | DPTO. INFORMATICA | 2008-11-17 | CIENTIFICO TECNICO III: INFORMATICA-MATEMATICAS | UBICACION DESCONOCIDA DEL CITE III | UBICACION DESCONOCIDA CITE III
53438 | DISCO DURO USB 500 GB | APPLE | TIME CAPSULE 500 GB | 116326112008001 | DPTO. INFORMATICA | 2008-11-26 | CIENTIFICO TECNICO III: INFORMATICA-MATEMATICAS | UBICACION DESCONOCIDA DEL CITE III | UBICACION DESCONOCIDA CITE III
53433 | DISCO DURO 500 GB | APPLE | 500 GB TIME CAPSULE | 6F8220MEYZW | DPTO. INFORMATICA | 2008-09-18 | CIENTIFICO TECNICO III: INFORMATICA-MATEMATICAS | PLANTA 2 ALA 1 | DESPACHO PDI (2.193)
53432 | DISCO DURO USB | APPLE | TIME CAPSULE 500 GB | 6F8210K9YZW | DPTO. INFORMATICA | 2008-09-18 | CIENTIFICO TECNICO III: INFORMATICA-MATEMATICAS | PLANTA 2 ALA 1 | DESPACHO PDI (2.191)
53431 | ORDENADOR IMAC 24" | APPLE | IMAC 24" | VM844RT7ZE7 | DPTO. INFORMATICA | 2008-09-18 | CIENTIFICO TECNICO III: INFORMATICA-MATEMATICAS | PLANTA 2 ALA 1 | DESPACHO PDI (2.191)
53430 | PORTATIL | APPLE | 13" MACBOOK | 348403SH1AQ | DPTO. INFORMATICA | 2008-09-15 | CIENTIFICO TECNICO III: INFORMATICA-MATEMATICAS | PLANTA 2 ALA 1 | DESPACHO PDI (2.192)
53429 | ORDENADOR PORTATIL | APPLE | MACBOOK 13" | 76841MDJ1AQ | DPTO. INFORMATICA | 2008-09-18 | CIENTIFICO TECNICO III: INFORMATICA-MATEMATICAS | PLANTA 2 ALA 1 | DESPACHO PDI (2.192)
53428 | PLACA DE CONEXION DE TABLA DE CONTROL DE TEMPERATURA | NI ELVIS | II BASIC |  | DPTO. INFORMATICA | 2008-11-17 | CIENTIFICO TECNICO III: INFORMATICA-MATEMATICAS | UBICACION DESCONOCIDA DEL CITE III | UBICACION DESCONOCIDA CITE III
53427 | PLACA DE CONTROL DE TEMPERATURA | NI ELVIS | QUANSER HVAL TRAINER |  | DPTO. INFORMATICA | 2008-11-17 | CIENTIFICO TECNICO III: INFORMATICA-MATEMATICAS | UBICACION DESCONOCIDA DEL CITE III | UBICACION DESCONOCIDA CITE III
53419 | IMPRESORA LASER | HP | P3005DN | SCNH2P12609 | DPTO. INFORMATICA | 2008-11-04 | CIENTIFICO TECNICO III: INFORMATICA-MATEMATICAS | PLANTA 2 ALA 1 | DESPACHO PDI (2.194)
53418 | IMPRESORA MULTIFUNCION COLOR | HP | LASERJET CM1312NFI M | SCNB884QRPQ | DPTO. INFORMATICA | 2008-11-07 | CIENTIFICO TECNICO III: INFORMATICA-MATEMATICAS | UBICACION DESCONOCIDA DEL CITE III | UBICACION DESCONOCIDA CITE III
53417 | IMPRESORA MULTIFUNCION COLOR | HP | LASERJET CM1312NFI M | SCNB884QRQW | DPTO. INFORMATICA | 2008-11-07 | CIENTIFICO TECNICO III: INFORMATICA-MATEMATICAS | UBICACION DESCONOCIDA DEL CITE III | UBICACION DESCONOCIDA CITE III
53416 | CAMARA IP AXIS | AXIS | 214 PTZ | 004808C8C04AC | DPTO. INFORMATICA | 2008-11-10 | CIENTIFICO TECNICO III: INFORMATICA-MATEMATICAS | UBICACION DESCONOCIDA DEL CITE III | UBICACION DESCONOCIDA CITE III
53414 | MONITOR | HP | 24" TFT W2448HC | CZQ832059C | DPTO. INFORMATICA | 2008-10-23 | CIENTIFICO TECNICO III: INFORMATICA-MATEMATICAS | PLANTA 2 ALA 1 | DESPACHO (2.250)
53410 | AUTOMATA ENTRENADOR | SIEMENS | SIMATIC S7 314C-DP | W6UF18692008 | DPTO. INFORMATICA | 2008-09-25 | CIENTIFICO TECNICO IV :INGENIERIA TECNICA INDUSTRIAL-MECANIZ | PLANTA BAJA ALA 1 | LABORATORIO (0.240)
53409 | AUTOMATA ENTRENADOR | SIEMENS | SIMATIC S7 314C-DP | W6UF18692008 | DPTO. INFORMATICA | 2008-09-25 | CIENTIFICO TECNICO IV :INGENIERIA TECNICA INDUSTRIAL-MECANIZ | PLANTA BAJA ALA 1 | LABORATORIO (0.240)
53408 | PAQUETE DE FORMACION PANEL TACTIL | SIEMENS | OP - 177B |  | DPTO. INFORMATICA | 2008-09-25 | CIENTIFICO TECNICO IV :INGENIERIA TECNICA INDUSTRIAL-MECANIZ | PLANTA BAJA ALA 1 | LABORATORIO (0.240)
53407 | AUTOMATA ENTRENADOR | SIEMENS | SIMATIC S7 314C-DP | W6UF18692008 | DPTO. INFORMATICA | 2008-09-25 | CIENTIFICO TECNICO IV :INGENIERIA TECNICA INDUSTRIAL-MECANIZ | PLANTA BAJA ALA 1 | LABORATORIO (0.240)
53406 | AUTOMATA ENTRENADOR | SIEMENS | SIMATIC S7 314C-DP | W6UF18692008 | DPTO. INFORMATICA | 2008-09-25 | CIENTIFICO TECNICO IV :INGENIERIA TECNICA INDUSTRIAL-MECANIZ | PLANTA BAJA ALA 1 | LABORATORIO (0.240)
53405 | AUTOMATA ENTRENADOR | SIEMENS | SIMATIC S7 314C-DP | W6UF18692008 | DPTO. INFORMATICA | 2008-09-25 | CIENTIFICO TECNICO IV :INGENIERIA TECNICA INDUSTRIAL-MECANIZ | PLANTA BAJA ALA 1 | LABORATORIO (0.240)
52635 | PORTATIL | DELL | M2300 | 8CCTX3J | DPTO. INFORMATICA | 2008-09-25 | CIENTIFICO TECNICO III: INFORMATICA-MATEMATICAS | PLANTA 2 ALA 1 | DESPACHO (2.230)
52331 | DISCO DURO USB 500 GB | CONCEPTRONIC | MM GIGAIT FULL HD | 80801615 | DPTO. INFORMATICA | 2008-11-04 | CIENTIFICO TECNICO III: INFORMATICA-MATEMATICAS | PLANTA 2 ALA 1 | DESPACHO (2.170)
52330 | ORDENADOR PORTATIL | HP | PAVILION DV5-1110 | SCNF8400K1V | DPTO. INFORMATICA | 2008-10-23 | CIENTIFICO TECNICO III: INFORMATICA-MATEMATICAS | PLANTA 2 ALA 1 | DESPACHO PDI (2.193)
52329 | IMPRESORA | HP | CD 2025DN | SCNCSD01136 | DPTO. INFORMATICA | 2008-10-21 | CIENTIFICO TECNICO III: INFORMATICA-MATEMATICAS | PLANTA 2 ALA 1 | DESPACHO (2.200)
52328 | PORTATIL | SONY | VAIO FZ39VN | 28278967-5000663 | DPTO. INFORMATICA | 2008-02-11 | CIENTIFICO TECNICO III: INFORMATICA-MATEMATICAS | PLANTA 2 ALA 1 | DESPACHO (7.40)
52327 | CPU | HP | DC5000 PIV |  | DPTO. INFORMATICA | 2008-09-09 | ESCUELA POLITECNICA SUPERIOR | PLANTA BAJA ALA 3 | DESPACHO PDI (0.530)
52326 | CPU | HP | DC5000 PIV |  | DPTO. INFORMATICA | 2008-09-09 | ESCUELA POLITECNICA SUPERIOR | PLANTA BAJA ALA 3 | DESPACHO PDI (0.530)
52320 | DISCO DURO 500 GB | LACIE | 500 LACINEMA PREMIER | 580805155 | DPTO. INFORMATICA | 2008-06-10 | CIENTIFICO TECNICO III: INFORMATICA-MATEMATICAS | UBICACION DESCONOCIDA DEL CITE III | UBICACION DESCONOCIDA CITE III
52319 | DISCO DURO 320 GB | LACIE | 320 GB SAM HECHT | 12244805190540CR | DPTO. INFORMATICA | 2008-06-10 | CIENTIFICO TECNICO III: INFORMATICA-MATEMATICAS | UBICACION DESCONOCIDA DEL CITE III | UBICACION DESCONOCIDA CITE III
51032 | MESA REUNION 110 CM |  |  |  | DPTO. INFORMATICA | 2008-02-21 | CIENTIFICO TECNICO III: INFORMATICA-MATEMATICAS | PLANTA 2 ALA 1 | DESPACHO (2.030)
51024 | PORTATIL | TOSHIBA | TABLET PC PORTAGE M4 | SY7859025G | DPTO. INFORMATICA | 2008-04-14 | CIENTIFICO TECNICO III: INFORMATICA-MATEMATICAS | UBICACION DESCONOCIDA DEL CITE III | UBICACION DESCONOCIDA CITE III
51023 | MONITOR 20,1" | PHILIPS | TFT 20,1 200VW8 | CJ1AA737101008 | DPTO. INFORMATICA | 2008-04-14 | CIENTIFICO TECNICO III: INFORMATICA-MATEMATICAS | UBICACION DESCONOCIDA DEL CITE III | UBICACION DESCONOCIDA CITE III
51022 | IMPRESORA LASERJET | HP | LASERJET P2015 DN | SCNBW83C0GV | DPTO. INFORMATICA | 2008-04-14 | CIENTIFICO TECNICO III: INFORMATICA-MATEMATICAS | UBICACION DESCONOCIDA DEL CITE III | UBICACION DESCONOCIDA CITE III
51021 | PDA IPAQ 214 | HP | IPAQ 21 ENTERPRISE H | 3CC8100BPQ | DPTO. INFORMATICA | 2008-04-14 | CIENTIFICO TECNICO III: INFORMATICA-MATEMATICAS | UBICACION DESCONOCIDA DEL CITE III | UBICACION DESCONOCIDA CITE III
51020 | REPLICADOR DE PUERTOS | TOSHIBA | EXPRESS PORT REPLICA | 280525600 | DPTO. INFORMATICA | 2008-04-14 | CIENTIFICO TECNICO III: INFORMATICA-MATEMATICAS | PLANTA 2 ALA 1 | DESPACHO (7.40)
51019 | REPLICADOR DE PUERTOS | TOSHIBA | EXPRESS PORT REPLICA | 280524990 | DPTO. INFORMATICA | 2008-04-14 | CIENTIFICO TECNICO III: INFORMATICA-MATEMATICAS | PLANTA 2 ALA 1 | DESPACHO (2.180)
51018 | CPU | HP | PROLIANT ML370 G5 | GB87506369 | DPTO. INFORMATICA | 2008-04-09 | CIENTIFICO TECNICO III: INFORMATICA-MATEMATICAS | UBICACION DESCONOCIDA DEL CITE III | UBICACION DESCONOCIDA CITE III
51017 | GPS TOMTOM GO 930 | TOMTOM | GO 930 |  | DPTO. INFORMATICA | 2008-09-08 | CIENTIFICO TECNICO III: INFORMATICA-MATEMATICAS | PLANTA 2 ALA 1 | DESPACHO (2.170)
51013 | PIZARRA BLANCA VITRIFICADA 122 X 150 | FAIBO | ALUMINIO |  | DPTO. INFORMATICA | 2008-06-03 | CIENTIFICO TECNICO III: INFORMATICA-MATEMATICAS | PLANTA 2 ALA 1 | DESPACHO (2.050)
51012 | LICENCIA SERVER ENTERPRISE 2003 | WINDOWS | SERVER ENTERPRISE |  | DPTO. INFORMATICA | 2008-05-30 | CIENTIFICO TECNICO III: INFORMATICA-MATEMATICAS | UBICACION DESCONOCIDA DEL CITE III | UBICACION DESCONOCIDA CITE III
51011 | CONJUNTO BASICO DE ROBOTICA EDUCATIVA MINDSTORMS NXT | LEGO EDUCATIONAL | 9797 |  | DPTO. INFORMATICA | 2008-04-04 | CIENTIFICO TECNICO III: INFORMATICA-MATEMATICAS | UBICACION DESCONOCIDA DEL CITE III | UBICACION DESCONOCIDA CITE III
51005 | SOFTWARE EDUCACIONAL ARCVIEW NODO LOCALIZADO PARA UAL |  |  |  | DPTO. INFORMATICA | 2008-04-18 | CIENTIFICO TECNICO III: INFORMATICA-MATEMATICAS | PLANTA 1 ALA 1 | LABORATORIO ANALISIS Y DESARROLLO DE SOFTWARE (1.010)
51004 | SOFTWARE EDUCACIONAL ARCPAD |  |  |  | DPTO. INFORMATICA | 2008-04-18 | CIENTIFICO TECNICO III: INFORMATICA-MATEMATICAS | PLANTA 1 ALA 1 | LABORATORIO ANALISIS Y DESARROLLO DE SOFTWARE (1.010)
51001 | PORTATIL | TOSHIBA | TECRA S5-130 | SX7067996H | DPTO. INFORMATICA | 2008-04-11 | CIENTIFICO TECNICO III: INFORMATICA-MATEMATICAS | PLANTA 2 ALA 1 | DESPACHO (7.40)
51000 | GPS BLUETOOTH | GARMIN | 10 BLUETOOTH | 69700358 | DPTO. INFORMATICA | 2008-04-14 | CIENTIFICO TECNICO III: INFORMATICA-MATEMATICAS | UBICACION DESCONOCIDA DEL CITE III | UBICACION DESCONOCIDA CITE III
50995 | ESTACION DE SOLDADURA DIGITAL | ISO-TECH | XY9-60D |  | DPTO. INFORMATICA | 2008-02-19 | CIENTIFICO TECNICO III: INFORMATICA-MATEMATICAS | PLANTA 1 ALA 1 | LABORATORIO ANALISIS Y DESARROLLO DE SOFTWARE (1.010)
50368 | MAC BOOK AIR 13" | APPLE | AIR 13" | W890219R222 | DPTO. INFORMATICA | 2009-03-31 | ESCUELA POLITECNICA SUPERIOR | UBICACION DESCONOCIDA DE LA ESI | UBICACION DESCONOCIDA ESI
50367 | MAC BOOK AIR 13" | APPLE | AIR 13" | W890120Z22E | DPTO. INFORMATICA | 2009-03-31 | CIENTIFICO TECNICO III: INFORMATICA-MATEMATICAS | PLANTA 1 ALA 2 | DESPACHO (1.450)
50366 | CABLE XILINX USB | XILINX | DLC10 | PN 043147403 | DPTO. INFORMATICA | 2009-01-21 | CIENTIFICO TECNICO III: INFORMATICA-MATEMATICAS | PLANTA 1 ALA 2 | DESPACHO (1.180)
50355 | ESCANER | HP | SCANJET 7650 USB | SCN812T403S | DPTO. INFORMATICA | 2008-07-09 | CIENTIFICO TECNICO III: INFORMATICA-MATEMATICAS | PLANTA 1 ALA 2 | DESPACHO (1.470)
50354 | MONITOR 20" | HP | 20" TFT LP2065 | SPLG81005YV | DPTO. INFORMATICA | 2008-05-21 | CIENTIFICO TECNICO DE INFORMATICA Y COMUNICACIONES | PLANTA BAJA ALA 1 | SALA INVESTIGADORES 0.130
50353 | WORKSTATION XW4600 | HP | XW4600 | SCZ8135WFF | DPTO. INFORMATICA | 2008-05-21 | CIENTIFICO TECNICO DE INFORMATICA Y COMUNICACIONES | PLANTA BAJA ALA 1 | SALA INVESTIGADORES 0.130
50352 | CPU |  |  |  | DPTO. INFORMATICA | 2008-05-21 | ESCUELA POLITECNICA SUPERIOR | UBICACION DESCONOCIDA DE LA ESI | UBICACION DESCONOCIDA ESI
50351 | CPU |  |  |  | DPTO. INFORMATICA | 2008-05-21 | ESCUELA POLITECNICA SUPERIOR | UBICACION DESCONOCIDA DE LA ESI | UBICACION DESCONOCIDA ESI
50350 | CPU |  |  |  | DPTO. INFORMATICA | 2008-05-20 | ESCUELA POLITECNICA SUPERIOR | UBICACION DESCONOCIDA DE LA ESI | UBICACION DESCONOCIDA ESI
50349 | MONITOR 22" | DELL | 22" SP2208WFP | U850-72489-82L-511S | DPTO. INFORMATICA | 2008-05-07 | CIENTIFICO TECNICO III: INFORMATICA-MATEMATICAS | PLANTA 1 ALA 2 | DESPACHO (1.470)
50341 | IMPRESORA | HP | LASERJET P2015DN | CNBW81R0ZL | Arquitectura y Tecnologia de Computadores (Informatica) | 2008-02-25 | CIENTIFICO TECNICO III: INFORMATICA-MATEMATICAS | PLANTA BAJA ALA 1 | LABORATORIO DE ELECTRONICA AVANZADA Y SEÑALES (0.104)
50340 | SAI | APC | BK650E | S3B0737X50051 | DPTO. INFORMATICA | 2007-12-05 | CIENTIFICO TECNICO III: INFORMATICA-MATEMATICAS | PLANTA 1 ALA 2 | DESPACHO PDI (1.530)
50339 | SAI | APC | BK650E | S3B0737X50051 | DPTO. INFORMATICA | 2007-12-05 | CIENTIFICO TECNICO III: INFORMATICA-MATEMATICAS | PLANTA 1 ALA 2 | DESPACHO PDI (1.530)
50201 | CPU | HP | DESKTOP DC5700 | SCZC74411YZ | DPTO. INFORMATICA | 2007-11-29 | CIENTIFICO TECNICO III: INFORMATICA-MATEMATICAS | PLANTA 2 ALA 1 | LABORATORIO DE DOCENCIA (2.290)
50200 | CPU | HP | DESKTOP DC5700 | SCZC74411YZ | DPTO. INFORMATICA | 2007-11-29 | CIENTIFICO TECNICO III: INFORMATICA-MATEMATICAS | PLANTA 2 ALA 1 | LABORATORIO DE DOCENCIA (2.290)
50199 | CPU | HP | DESKTOP DC5700 | SCZC74411YZ | DPTO. INFORMATICA | 2007-11-29 | CIENTIFICO TECNICO III: INFORMATICA-MATEMATICAS | PLANTA 2 ALA 1 | LABORATORIO DE DOCENCIA (2.290)
50198 | CPU | HP | DESKTOP DC5700 | SCZC74411YZ | DPTO. INFORMATICA | 2007-11-29 | CIENTIFICO TECNICO III: INFORMATICA-MATEMATICAS | PLANTA 2 ALA 1 | LABORATORIO DE DOCENCIA (2.290)
50197 | CPU | HP | DESKTOP DC5700 | SCZC74411YZ | DPTO. INFORMATICA | 2007-11-29 | CIENTIFICO TECNICO III: INFORMATICA-MATEMATICAS | PLANTA 2 ALA 1 | LABORATORIO DE DOCENCIA (2.290)
50196 | CPU | HP | DESKTOP DC5700 | SCZC74411YZ | DPTO. INFORMATICA | 2007-11-29 | CIENTIFICO TECNICO III: INFORMATICA-MATEMATICAS | PLANTA 2 ALA 1 | LABORATORIO DE DOCENCIA (2.290)
50195 | CPU+MONITOR 20" | HP | DESKTOP DC5700 | SCZC7465Q3D | DPTO. INFORMATICA | 2007-11-29 | CIENTIFICO TECNICO III: INFORMATICA-MATEMATICAS | PLANTA 2 ALA 1 | LABORATORIO DE DOCENCIA (2.290)
50194 | CPU+MONITOR 20" | HP | DESKTOP DC5700 | SCZC74411XJ | DPTO. INFORMATICA | 2007-11-29 | CIENTIFICO TECNICO III: INFORMATICA-MATEMATICAS | PLANTA 2 ALA 1 | LABORATORIO DE DOCENCIA (2.290)
50193 | CPU+MONITOR 20" | HP | DESKTOP DC5700 | SCZC74411YK | DPTO. INFORMATICA | 2007-11-29 | CIENTIFICO TECNICO III: INFORMATICA-MATEMATICAS | PLANTA 2 ALA 1 | LABORATORIO DE DOCENCIA (2.290)
50192 | CPU+MONITOR 20" | HP | DESKTOP DC5700 | SCZC74411XR | DPTO. INFORMATICA | 2007-11-29 | CIENTIFICO TECNICO III: INFORMATICA-MATEMATICAS | PLANTA 1 ALA 1 | LABORATORIO ANALISIS Y DESARROLLO DE SOFTWARE (1.010)
50191 | CPU+MONITOR 20" | HP | DESKTOP DC5700 | SCZC74411XV | DPTO. INFORMATICA | 2007-11-29 | CIENTIFICO TECNICO III: INFORMATICA-MATEMATICAS | PLANTA 2 ALA 1 | LABORATORIO DE DOCENCIA (2.290)
50190 | CPU+MONITOR 20" | HP | DESKTOP DC5700 | SCZC74411XQ | DPTO. INFORMATICA | 2007-11-29 | CIENTIFICO TECNICO III: INFORMATICA-MATEMATICAS | PLANTA 2 ALA 1 | LABORATORIO DE DOCENCIA (2.290)
50189 | MONITOR 20" | PHILIPS | 200AW8 | CU1A0730054888 | DPTO. INFORMATICA | 2007-12-04 | CIENTIFICO TECNICO III: INFORMATICA-MATEMATICAS | UBICACION DESCONOCIDA DEL CITE III | UBICACION DESCONOCIDA CITE III
50187 | PROYECTOR | EPSON | EMP-83 | JXKF793142L | DPTO. INFORMATICA | 2008-02-08 | CIENTIFICO TECNICO III: INFORMATICA-MATEMATICAS | PLANTA 1 ALA 1 | LABORATORIO ANALISIS Y DESARROLLO DE SOFTWARE (1.010)
50186 | PROYECTOR | EPSON | EMP-83 | JXKF7X0478L | DPTO. INFORMATICA | 2008-02-08 | CIENTIFICO TECNICO III: INFORMATICA-MATEMATICAS | PLANTA 2 ALA 1 | LABORATORIO DE DOCENCIA (2.290)
50183 | ORDENADOR PORTATIL | HP | COMPAQ 6710B |  | DPTO. INFORMATICA | 2008-03-01 | ESCUELA POLITECNICA SUPERIOR | PLANTA BAJA ALA 3 | DESPACHO PDI (0.530)
50182 | ORDENADOR PORTATIL | HP | COMPAQ 6710B |  | DPTO. INFORMATICA | 2008-03-01 | CIENTIFICO TECNICO III: INFORMATICA-MATEMATICAS | PLANTA 2 ALA 1 | DESPACHO (2.050)
50181 | ORDENADOR PORTATIL | HP | COMPAQ 6710B |  | DPTO. INFORMATICA | 2008-03-01 | ESCUELA POLITECNICA SUPERIOR | PLANTA BAJA ALA 3 | DESPACHO PDI (0.510)
50180 | ORDENADOR PORTATIL | HP | COMPAQ 6710B |  | DPTO. INFORMATICA | 2008-03-01 | ESCUELA POLITECNICA SUPERIOR | PLANTA BAJA ALA 3 | DESPACHO PDI (0.520)
50178 | ORDENADOR PORTATIL | HP | COMPAQ 6710B |  | DPTO. INFORMATICA | 2008-03-01 | ESCUELA POLITECNICA SUPERIOR | PLANTA BAJA ALA 3 | DESPACHO PDI (0.540)
50176 | LICENCIA SOFTWARE ADOBE ACPTIVATE |  |  |  | DPTO. INFORMATICA | 2008-03-10 | CIENTIFICO TECNICO III: INFORMATICA-MATEMATICAS | PLANTA 1 ALA 1 | LABORATORIO ANALISIS Y DESARROLLO DE SOFTWARE (1.010)
50175 | LICENCIA SOFTWARE ADOBE ACPTIVATE |  |  |  | DPTO. INFORMATICA | 2008-03-10 | CIENTIFICO TECNICO III: INFORMATICA-MATEMATICAS | PLANTA 1 ALA 1 | LABORATORIO ANALISIS Y DESARROLLO DE SOFTWARE (1.010)
50174 | LICENCIA SOFTWARE ADOBE ACPTIVATE |  |  |  | DPTO. INFORMATICA | 2008-03-10 | CIENTIFICO TECNICO III: INFORMATICA-MATEMATICAS | PLANTA 1 ALA 1 | LABORATORIO ANALISIS Y DESARROLLO DE SOFTWARE (1.010)
49980 | MONITOR 17" | PHILIPS | 170C8FS 17" TFT | BZ2A0732228378 | Arquitectura y Tecnologia de Computadores (Informatica) | 2007-11-20 | CIENTIFICO TECNICO III: INFORMATICA-MATEMATICAS | UBICACION DESCONOCIDA DEL CITE III | UBICACION DESCONOCIDA CITE III
49979 | MONITOR 17" | PHILIPS | 170C8FS 17" TFT | BZ2A0732228377 | DPTO. INFORMATICA | 2007-11-20 | CIENTIFICO TECNICO III: INFORMATICA-MATEMATICAS | PLANTA 2 ALA 1 | LABORATORIO ARQUITECTURA Y TECNOLOGIA DE COMPUTADORES (2.020
49978 | MONITOR 17" | PHILIPS | 170C8FS 17" TFT | BZ2A0732228368 | DPTO. INFORMATICA | 2007-11-20 | CIENTIFICO TECNICO III: INFORMATICA-MATEMATICAS | PLANTA 2 ALA 1 | LABORATORIO ARQUITECTURA Y TECNOLOGIA DE COMPUTADORES (2.020
49977 | MONITOR 17" | PHILIPS | 170C8FS 17" TFT | BZ2A0732228345 | DPTO. INFORMATICA | 2007-11-20 | CIENTIFICO TECNICO III: INFORMATICA-MATEMATICAS | PLANTA 2 ALA 1 | LABORATORIO ARQUITECTURA Y TECNOLOGIA DE COMPUTADORES (2.020
49976 | MONITOR 17" | PHILIPS | 170C8FS 17" TFT | BZ2A0732228144 | Arquitectura y Tecnologia de Computadores (Informatica) | 2007-11-20 | CIENTIFICO TECNICO III: INFORMATICA-MATEMATICAS | UBICACION DESCONOCIDA DEL CITE III | UBICACION DESCONOCIDA CITE III
49975 | MONITOR 17" | PHILIPS | 170C8FS 17" TFT | BZ2A0732227958 | DPTO. INFORMATICA | 2007-11-20 | CIENTIFICO TECNICO III: INFORMATICA-MATEMATICAS | PLANTA 2 ALA 1 | LABORATORIO ARQUITECTURA Y TECNOLOGIA DE COMPUTADORES (2.020
49974 | MONITOR 17" | PHILIPS | 170C8FS 17" TFT | BZ2A0732227957 | DPTO. INFORMATICA | 2007-11-20 | CIENTIFICO TECNICO III: INFORMATICA-MATEMATICAS | PLANTA 2 ALA 1 | LABORATORIO ARQUITECTURA Y TECNOLOGIA DE COMPUTADORES (2.020
49973 | MONITOR 17" | PHILIPS | 170C8FS 17" TFT | BZ2A0732227954 | DPTO. INFORMATICA | 2007-11-20 | CIENTIFICO TECNICO III: INFORMATICA-MATEMATICAS | PLANTA 2 ALA 1 | LABORATORIO ARQUITECTURA Y TECNOLOGIA DE COMPUTADORES (2.020
49972 | MONITOR 17" | PHILIPS | 170C8FS 17" TFT | BZ2A0732227949 | DPTO. INFORMATICA | 2007-11-20 | CIENTIFICO TECNICO III: INFORMATICA-MATEMATICAS | PLANTA 2 ALA 1 | LABORATORIO ARQUITECTURA Y TECNOLOGIA DE COMPUTADORES (2.020
49971 | MONITOR 17" | PHILIPS | 170C8FS 17" TFT | BZ2A0732227948 | Arquitectura y Tecnologia de Computadores (Informatica) | 2007-11-20 | CIENTIFICO TECNICO III: INFORMATICA-MATEMATICAS | UBICACION DESCONOCIDA DEL CITE III | UBICACION DESCONOCIDA CITE III
49970 | MONITOR 17" | PHILIPS | 170C8FS 17" TFT | BZ2A0732227880 | DPTO. INFORMATICA | 2007-11-20 | CIENTIFICO TECNICO III: INFORMATICA-MATEMATICAS | PLANTA 2 ALA 1 | LABORATORIO ARQUITECTURA Y TECNOLOGIA DE COMPUTADORES (2.020
49969 | MONITOR 17" | PHILIPS | 170C8FS 17" TFT | BZ2A0732227784 | DPTO. INFORMATICA | 2007-11-20 | CIENTIFICO TECNICO III: INFORMATICA-MATEMATICAS | PLANTA 2 ALA 1 | LABORATORIO ARQUITECTURA Y TECNOLOGIA DE COMPUTADORES (2.020
49968 | MONITOR 17" | PHILIPS | 170C8FS 17" TFT | BZ2A0732227658 | DPTO. INFORMATICA | 2007-11-20 | CIENTIFICO TECNICO III: INFORMATICA-MATEMATICAS | PLANTA 2 ALA 1 | LABORATORIO ARQUITECTURA Y TECNOLOGIA DE COMPUTADORES (2.020
49967 | MONITOR 17" | PHILIPS | 170C8FS 17" TFT | BZ2A0732227017 | DPTO. INFORMATICA | 2007-11-20 | CIENTIFICO TECNICO III: INFORMATICA-MATEMATICAS | PLANTA 2 ALA 1 | LABORATORIO ARQUITECTURA Y TECNOLOGIA DE COMPUTADORES (2.020
49966 | MONITOR 17" | PHILIPS | 170C8FS 17" TFT | BZ2A0732226898 | DPTO. INFORMATICA | 2007-11-20 | CIENTIFICO TECNICO III: INFORMATICA-MATEMATICAS | PLANTA 2 ALA 1 | LABORATORIO ARQUITECTURA Y TECNOLOGIA DE COMPUTADORES (2.020
49965 | MONITOR 17" | PHILIPS | 170C8FS 17" TFT | BZ2A0732226358 | Arquitectura y Tecnologia de Computadores (Informatica) | 2007-11-20 | CIENTIFICO TECNICO III: INFORMATICA-MATEMATICAS | UBICACION DESCONOCIDA DEL CITE III | UBICACION DESCONOCIDA CITE III
49964 | MONITOR 17" | PHILIPS | 170C8FS 17" TFT | BZ2A0732226351 | DPTO. INFORMATICA | 2007-11-20 | CIENTIFICO TECNICO III: INFORMATICA-MATEMATICAS | PLANTA 2 ALA 1 | LABORATORIO ARQUITECTURA Y TECNOLOGIA DE COMPUTADORES (2.020
49963 | MONITOR 17" | PHILIPS | 170C8FS 17" TFT | BZ2A0732226348 | DPTO. INFORMATICA | 2007-11-20 | CIENTIFICO TECNICO III: INFORMATICA-MATEMATICAS | PLANTA 2 ALA 1 | LABORATORIO ARQUITECTURA Y TECNOLOGIA DE COMPUTADORES (2.020
49962 | MONITOR 17" | PHILIPS | 170C8FS 17" TFT | BZ2A0732226267 | Arquitectura y Tecnologia de Computadores (Informatica) | 2007-11-20 | CIENTIFICO TECNICO III: INFORMATICA-MATEMATICAS | UBICACION DESCONOCIDA DEL CITE III | UBICACION DESCONOCIDA CITE III
49961 | MONITOR 17" | PHILIPS | 170C8FS 17" TFT | 6265 | DPTO. INFORMATICA | 2007-11-20 | CIENTIFICO TECNICO III: INFORMATICA-MATEMATICAS | PLANTA 2 ALA 1 | LABORATORIO ARQUITECTURA Y TECNOLOGIA DE COMPUTADORES (2.020
49960 | MONITOR 17" | PHILIPS | 170C8FS 17" TFT | BZ2A0732226264 | DPTO. INFORMATICA | 2007-11-20 | CIENTIFICO TECNICO III: INFORMATICA-MATEMATICAS | PLANTA 2 ALA 1 | LABORATORIO ARQUITECTURA Y TECNOLOGIA DE COMPUTADORES (2.020
49959 | MONITOR 17" | PHILIPS | 170C8FS 17" TFT | BZ2A0732226233 | DPTO. INFORMATICA | 2007-11-20 | CIENTIFICO TECNICO III: INFORMATICA-MATEMATICAS | PLANTA 2 ALA 1 | LABORATORIO ARQUITECTURA Y TECNOLOGIA DE COMPUTADORES (2.020
49958 | MONITOR 17" | PHILIPS | 170C8FS 17" TFT | BZ2A0732226228 | Arquitectura y Tecnologia de Computadores (Informatica) | 2007-11-20 | CIENTIFICO TECNICO III: INFORMATICA-MATEMATICAS | UBICACION DESCONOCIDA DEL CITE III | UBICACION DESCONOCIDA CITE III
49957 | MONITOR 17" | PHILIPS | 170C8FS 17" TFT | BZ2A0732226221 | Arquitectura y Tecnologia de Computadores (Informatica) | 2007-11-20 | CIENTIFICO TECNICO III: INFORMATICA-MATEMATICAS | UBICACION DESCONOCIDA DEL CITE III | UBICACION DESCONOCIDA CITE III
49956 | MONITOR 17" | PHILIPS | 170C8FS 17" TFT | BZ2A0732226042 | Arquitectura y Tecnologia de Computadores (Informatica) | 2007-11-20 | CIENTIFICO TECNICO III: INFORMATICA-MATEMATICAS | UBICACION DESCONOCIDA DEL CITE III | UBICACION DESCONOCIDA CITE III
49955 | MONITOR 17" | PHILIPS | 170C8FS 17" TFT | BZ2A0732226036 | DPTO. INFORMATICA | 2007-11-20 | CIENTIFICO TECNICO III: INFORMATICA-MATEMATICAS | PLANTA 2 ALA 1 | LABORATORIO ARQUITECTURA Y TECNOLOGIA DE COMPUTADORES (2.020
49954 | MONITOR 17" | PHILIPS | 170C8FS 17" TFT | BZ2A0732223894 | DPTO. INFORMATICA | 2007-11-20 | CIENTIFICO TECNICO III: INFORMATICA-MATEMATICAS | PLANTA 2 ALA 1 | LABORATORIO ARQUITECTURA Y TECNOLOGIA DE COMPUTADORES (2.020
49847 | DISCO DURO 500GB | IOMEGA | 500 GB SCRENPLAY | 79AH3702WL | DPTO. INFORMATICA | 2007-12-04 | CIENTIFICO TECNICO III: INFORMATICA-MATEMATICAS | PLANTA 1 ALA 2 | DESPACHO TECNICO ESPECIALISTA DE LABORATORIO (1.500)
49846 | MONITOR 20" | PHILIPS | 200AW8 | CU1A0730055085 | DPTO. INFORMATICA | 2007-12-04 | CIENTIFICO TECNICO III: INFORMATICA-MATEMATICAS | UBICACION DESCONOCIDA DEL CITE III | UBICACION DESCONOCIDA CITE III
49841 | PORTATIL | APPLE | MAC BOOK 13" | WQ743XB4Z63 | DPTO. INFORMATICA | 2007-12-03 | ESCUELA POLITECNICA SUPERIOR | PLANTA BAJA ALA 3 | DESPACHO PDI (0.530)
49840 | DISCO DURO 250GB | IOMEGA | 250 GB USB 2.0 |  | DPTO. INFORMATICA | 2007-12-04 | CIENTIFICO TECNICO III: INFORMATICA-MATEMATICAS | PLANTA 2 ALA 1 | DESPACHO (2.060)
49839 | SOFTWARE RMI PLUGIN ECLIPSE | RMI | PLUG-IN FOR ECLIPSE |  | DPTO. INFORMATICA | 2007-11-27 | CIENTIFICO TECNICO III: INFORMATICA-MATEMATICAS | UBICACION DESCONOCIDA DEL CITE III | UBICACION DESCONOCIDA CITE III
49838 | SOFTWARE WINDOWS BUILDER PRO ACADEMIC | WINDOWS | BUILDER PRO |  | DPTO. INFORMATICA | 2007-11-27 | CIENTIFICO TECNICO III: INFORMATICA-MATEMATICAS | UBICACION DESCONOCIDA DEL CITE III | UBICACION DESCONOCIDA CITE III
49836 | SISTEMA EMPOTRADO DE TIEMPO REAL | NATIONAL INSTRUMENTS |  |  | DPTO. INFORMATICA | 2007-11-30 | CIENTIFICO TECNICO III: INFORMATICA-MATEMATICAS | PLANTA 1 ALA 1 | LABORATORIO ANALISIS Y DESARROLLO DE SOFTWARE (1.010)
49835 | IMPRESORA LASERJET MONOCROMO | HP | 1022N | SVNC3D15950 | DPTO. INFORMATICA | 2007-10-31 | CIENTIFICO TECNICO III: INFORMATICA-MATEMATICAS | PLANTA 2 ALA 1 | DESPACHO (2.180)
49834 | REPLICADOR DE PUERTOS AVANZADO | HP |  | CNU732X00J | DPTO. INFORMATICA | 2007-10-31 | CIENTIFICO TECNICO III: INFORMATICA-MATEMATICAS | PLANTA 2 ALA 1 | DESPACHO (2.170)
49833 | MONITOR 19" | PHILIPS | 19" TFT L196WTQ | 705MAAK0T928 | DPTO. INFORMATICA | 2007-11-14 | CIENTIFICO TECNICO III: INFORMATICA-MATEMATICAS | UBICACION DESCONOCIDA DEL CITE III | UBICACION DESCONOCIDA CITE III
49832 | MONITOR 19" | LG | 19" TFT 6194WS | 707MDZJ5E709 | DPTO. INFORMATICA | 2007-11-27 | ESCUELA POLITECNICA SUPERIOR | PLANTA BAJA ALA 3 | DESPACHO PDI (0.520)
49831 | DISCO DURO 250GB | FREECOM | 250 GB 4200 RMP | 7371000790 | DPTO. INFORMATICA | 2007-11-27 | CIENTIFICO TECNICO III: INFORMATICA-MATEMATICAS | UBICACION DESCONOCIDA DEL CITE III | UBICACION DESCONOCIDA CITE III
49830 | DISCO DURO 500GB | LACIE | 500 GB D2 QUADRA | 574507196 | DPTO. INFORMATICA | 2007-11-27 | CIENTIFICO TECNICO III: INFORMATICA-MATEMATICAS | UBICACION DESCONOCIDA DEL CITE III | UBICACION DESCONOCIDA CITE III
49828 | DISCO DURO 500GB | LACIE | 500 GB D2 QUADRA | 574507321 | DPTO. INFORMATICA | 2007-11-27 | CIENTIFICO TECNICO III: INFORMATICA-MATEMATICAS | PLANTA 1 ALA 2 | DESPACHO (1.520)
49826 | ORDENADOR SOBREMESA 20" | APPLE | IMAC 20" | SVM746YOLX86 | DPTO. INFORMATICA | 2007-10-10 | CIENTIFICO TECNICO III: INFORMATICA-MATEMATICAS | PLANTA 2 ALA 1 | DESPACHO (2.110)
49822 | CPU | HP | DESKTOP DX2300 MT E2 | SHUB744FBX | DPTO. INFORMATICA | 2007-11-20 | CIENTIFICO TECNICO III: INFORMATICA-MATEMATICAS | PLANTA 2 ALA 1 | DESPACHO (2.250)
49821 | GRABADORA DE VOZ DIGITAL | OLYMPUS | DS-50 1GB | 200102562 | DPTO. INFORMATICA | 2007-09-19 | CIENTIFICO TECNICO III: INFORMATICA-MATEMATICAS | PLANTA 2 ALA 1 | DESPACHO (2.170)
49820 | TARJETA CONTROLADORA PARA HILICOPTERO DRAGONFLY |  |  |  | DPTO. INFORMATICA | 2007-11-08 | CIENTIFICO TECNICO III: INFORMATICA-MATEMATICAS | PLANTA 1 ALA 1 | LABORATORIO ANALISIS Y DESARROLLO DE SOFTWARE (1.010)
49819 | MONITOR 15" TACTIL | TM | 2000 | M207E0354 | DPTO. INFORMATICA | 2007-11-14 | CIENTIFICO TECNICO III: INFORMATICA-MATEMATICAS | PLANTA 2 ALA 1 | LABORATORIO DE DOCENCIA (2.290)
49818 | CONJUNTO BASICO DE ROBOTICA EDUCATIVA | LEGO EDUATIONAL | MINDSTORMS NXT | 4297091 | DPTO. INFORMATICA | 2007-10-18 | CIENTIFICO TECNICO III: INFORMATICA-MATEMATICAS | PLANTA 1 ALA 1 | LABORATORIO ANALISIS Y DESARROLLO DE SOFTWARE (1.010)
49767 | ARMARIO METALICO |  |  |  | DPTO. INFORMATICA | 2007-10-26 | CIENTIFICO TECNICO III: INFORMATICA-MATEMATICAS | UBICACION DESCONOCIDA DEL CITE III | UBICACION DESCONOCIDA CITE III
49766 | SERVIDOR | HP | PROLIANT ML350G5 E53 | SCZJ73806KL | DPTO. INFORMATICA | 2007-10-26 | CIENTIFICO TECNICO III: INFORMATICA-MATEMATICAS | PLANTA 2 ALA 1 | DESPACHO (2.293)
49765 | SERVIDOR | HP | PROLIANT ML350G5 E53 | SCZJ73806KL | DPTO. INFORMATICA | 2007-10-26 | CIENTIFICO TECNICO III: INFORMATICA-MATEMATICAS | PLANTA 2 ALA 1 | DESPACHO (2.293)
49764 | ARMARIO RACK |  |  |  | DPTO. INFORMATICA | 2007-10-26 | CIENTIFICO TECNICO III: INFORMATICA-MATEMATICAS | PLANTA 2 ALA 1 | DESPACHO (2.293)
49763 | SWITCH 16 PUERTOS | D-LINK | 16 PUERTOS 10/100 | DRBO877000112 | DPTO. INFORMATICA | 2007-10-26 | CIENTIFICO TECNICO III: INFORMATICA-MATEMATICAS | PLANTA 2 ALA 1 | DESPACHO (2.293)
49762 | SISTEMA ALIMENTACION INITERRUMPIDA | MERLIN | GERIN PULSAR M2200 R | 21AQOH24003 | DPTO. INFORMATICA | 2007-10-26 | CIENTIFICO TECNICO III: INFORMATICA-MATEMATICAS | PLANTA 2 ALA 1 | DESPACHO (2.293)
49761 | CONJUNTO BASICO DE ROBOTICA EDUCATIVA | LEGO EDUATIONAL | MINDSTORMS NXT |  | DPTO. INFORMATICA | 2007-10-18 | CIENTIFICO TECNICO III: INFORMATICA-MATEMATICAS | PLANTA 1 ALA 1 | LABORATORIO ANALISIS Y DESARROLLO DE SOFTWARE (1.010)
49760 | CONJUNTO BASICO DE ROBOTICA EDUCATIVA | LEGO EDUATIONAL | MINDSTORMS NXT |  | DPTO. INFORMATICA | 2007-10-18 | CIENTIFICO TECNICO III: INFORMATICA-MATEMATICAS | PLANTA 1 ALA 1 | LABORATORIO ANALISIS Y DESARROLLO DE SOFTWARE (1.010)
49759 | CONJUNTO BASICO DE ROBOTICA EDUCATIVA | LEGO EDUATIONAL | MINDSTORMS NXT |  | DPTO. INFORMATICA | 2007-10-18 | CIENTIFICO TECNICO III: INFORMATICA-MATEMATICAS | PLANTA 1 ALA 1 | LABORATORIO ANALISIS Y DESARROLLO DE SOFTWARE (1.010)
49758 | CONJUNTO BASICO DE ROBOTICA EDUCATIVA | LEGO EDUATIONAL | MINDSTORMS NXT |  | DPTO. INFORMATICA | 2007-10-18 | CIENTIFICO TECNICO III: INFORMATICA-MATEMATICAS | PLANTA 1 ALA 1 | LABORATORIO ANALISIS Y DESARROLLO DE SOFTWARE (1.010)
49751 | DISCO DURO 160GB | PACKARD BELL | STORE&PLAY 2500 | 10268939610 | DPTO. INFORMATICA | 2007-11-06 | CIENTIFICO TECNICO III: INFORMATICA-MATEMATICAS | PLANTA 2 ALA 1 | DESPACHO (2.200)
49749 | DISCO DURO 500GB | FREECOM | 500GB | 722.08.00471 | DPTO. INFORMATICA | 2007-11-06 | CIENTIFICO TECNICO III: INFORMATICA-MATEMATICAS | UBICACION DESCONOCIDA DEL CITE III | UBICACION DESCONOCIDA CITE III
49748 | GRABADORA COMBO | PIONNER | COMBO | 705TESJ07848 | DPTO. INFORMATICA | 2007-11-13 | CIENTIFICO TECNICO III: INFORMATICA-MATEMATICAS | PLANTA 2 ALA 1 | DESPACHO (2.260)
49744 | CPU |  |  |  | DPTO. INFORMATICA | 2007-09-19 | CIENTIFICO TECNICO III: INFORMATICA-MATEMATICAS | PLANTA 2 ALA 1 | DESPACHO (2.260)
49743 | IMPRESORA MULTIFUNCION | HP | PHOTOSMART C7820 | SMY75LB413S | DPTO. INFORMATICA | 2007-10-02 | CIENTIFICO TECNICO III: INFORMATICA-MATEMATICAS | PLANTA 2 ALA 1 | DESPACHO (2.050)
49742 | CONJUNTO BASICO DE ROBOTICA | LEGO EDUCATIONAL | MINDSTORMS NXT 42970 |  | DPTO. INFORMATICA | 2007-10-18 | CIENTIFICO TECNICO III: INFORMATICA-MATEMATICAS | PLANTA 1 ALA 1 | LABORATORIO ANALISIS Y DESARROLLO DE SOFTWARE (1.010)
49741 | CONJUNTO BASICO DE ROBOTICA | LEGO EDUCATIONAL | MINDSTORMS NXT 42970 |  | DPTO. INFORMATICA | 2007-10-18 | CIENTIFICO TECNICO III: INFORMATICA-MATEMATICAS | PLANTA 1 ALA 1 | LABORATORIO ANALISIS Y DESARROLLO DE SOFTWARE (1.010)
49740 | CONJUNTO BASICO DE ROBOTICA | LEGO EDUCATIONAL | MINDSTORMS NXT 42970 |  | DPTO. INFORMATICA | 2007-10-18 | CIENTIFICO TECNICO III: INFORMATICA-MATEMATICAS | PLANTA 1 ALA 1 | LABORATORIO ANALISIS Y DESARROLLO DE SOFTWARE (1.010)
49739 | CONJUNTO BASICO DE ROBOTICA | LEGO EDUCATIONAL | MINDSTORMS NXT 42970 |  | DPTO. INFORMATICA | 2007-10-18 | CIENTIFICO TECNICO III: INFORMATICA-MATEMATICAS | PLANTA 1 ALA 1 | LABORATORIO ANALISIS Y DESARROLLO DE SOFTWARE (1.010)
49738 | CONJUNTO BASICO DE ROBOTICA | LEGO EDUCATIONAL | MINDSTORMS NXT 42970 |  | DPTO. INFORMATICA | 2007-10-18 | CIENTIFICO TECNICO III: INFORMATICA-MATEMATICAS | PLANTA 1 ALA 1 | LABORATORIO ANALISIS Y DESARROLLO DE SOFTWARE (1.010)
49446 | SAI | APC | BK650E | S3B0737X50111 | Arquitectura y Tecnologia de Computadores (Informatica) | 2007-11-28 | CIENTIFICO TECNICO III: INFORMATICA-MATEMATICAS | PLANTA 2 ALA 1
49445 | SAI | APC | BK650E | S3B0737X49769 | Arquitectura y Tecnologia de Computadores (Informatica) | 2007-11-28 | CIENTIFICO TECNICO DE INFORMATICA Y COMUNICACIONES | PLANTA BAJA ALA 1 | SALA INVESTIGADORES 0.130
49444 | SAI | APC | BK650E | S3B0737X49690 | Arquitectura y Tecnologia de Computadores (Informatica) | 2007-11-28 | CIENTIFICO TECNICO III: INFORMATICA-MATEMATICAS | PLANTA 1 ALA 2 | DESPACHO (1.510)
49443 | SAI | APC | BK650E | S3B0737X47112 | Arquitectura y Tecnologia de Computadores (Informatica) | 2007-11-28 | CIENTIFICO TECNICO III: INFORMATICA-MATEMATICAS | PLANTA 1 ALA 2 | DESPACHO (1.510)
49442 | SAI | APC | BK650E | S3B0737X47092 | Arquitectura y Tecnologia de Computadores (Informatica) | 2007-11-28 | CIENTIFICO TECNICO III: INFORMATICA-MATEMATICAS | PLANTA 1 ALA 2 | DESPACHO (1.470)
49441 | SAI | APC | BK650E | S3B0737X47087 | Arquitectura y Tecnologia de Computadores (Informatica) | 2007-11-28 | CIENTIFICO TECNICO III: INFORMATICA-MATEMATICAS | PLANTA 1 ALA 2 | DESPACHO (1.470)
49440 | SAI | APC | BK650E | S3B0737X47084 | Arquitectura y Tecnologia de Computadores (Informatica) | 2007-11-28 | CIENTIFICO TECNICO III: INFORMATICA-MATEMATICAS | PLANTA 1 ALA 2 | DESPACHO (1.140)
49439 | SAI | APC | BK650E | S3B0737X47083 | Arquitectura y Tecnologia de Computadores (Informatica) | 2007-11-28 | CIENTIFICO TECNICO III: INFORMATICA-MATEMATICAS | PLANTA 1 ALA 2 | DESPACHO (1.150)
49438 | SAI | APC | BK650E | S3B0737X47041 | Arquitectura y Tecnologia de Computadores (Informatica) | 2007-11-28 | CIENTIFICO TECNICO III: INFORMATICA-MATEMATICAS | PLANTA 1 ALA 2 | DESPACHO (1.540)
49437 | SAI | APC | BK650E | S3B0737X47040 | Arquitectura y Tecnologia de Computadores (Informatica) | 2007-11-28 | CIENTIFICO TECNICO DE INFORMATICA Y COMUNICACIONES | PLANTA 1 ALA 1 | SALA INVESTIGADORES 1.080
49435 | SAI | APC | BK650E | S3B0737X47036 | Arquitectura y Tecnologia de Computadores (Informatica) | 2007-11-28 | CIENTIFICO TECNICO III: INFORMATICA-MATEMATICAS | PLANTA 1 ALA 2 | DESPACHO (1.180)
49434 | SAI | APC | BK650E | S3B0737X47033 | Arquitectura y Tecnologia de Computadores (Informatica) | 2007-11-28 | CIENTIFICO TECNICO III: INFORMATICA-MATEMATICAS | PLANTA 1 ALA 2 | DESDPACHO (1.210)
49430 | PROYECTOR | EPSON | EMP83 | JDKF773949L | Arquitectura y Tecnologia de Computadores (Informatica) | 2007-11-23 | CIENTIFICO TECNICO III: INFORMATICA-MATEMATICAS | UBICACION DESCONOCIDA DEL CITE III | UBICACION DESCONOCIDA CITE III
49429 | PROYECTOR | EPSON | EMP83 | KXKF773949L | Arquitectura y Tecnologia de Computadores (Informatica) | 2007-11-23 | CIENTIFICO TECNICO III: INFORMATICA-MATEMATICAS | UBICACION DESCONOCIDA DEL CITE III | UBICACION DESCONOCIDA CITE III
49426 | SWITCH | D-LINK | DES-1016R+ | DRVS4780000750 | DPTO. INFORMATICA | 2007-11-07 | CIENTIFICO TECNICO III: INFORMATICA-MATEMATICAS | UBICACION DESCONOCIDA DEL CITE III | UBICACION DESCONOCIDA CITE III
49425 | SWITCH | D-LINK | DES-1016R+ | DRVS4780000749 | DPTO. INFORMATICA | 2007-11-08 | CIENTIFICO TECNICO III: INFORMATICA-MATEMATICAS | UBICACION DESCONOCIDA DEL CITE III | UBICACION DESCONOCIDA CITE III
49424 | SWITCH 16P 10/100 | D-LINK | DES-1016R+ | DRVS478000747 | DPTO. INFORMATICA | 2007-11-07 | CIENTIFICO TECNICO III: INFORMATICA-MATEMATICAS | UBICACION DESCONOCIDA DEL CITE III | UBICACION DESCONOCIDA CITE III
49423 | SWITCH 16P 10/100 | D-LINK | DES-1016R+ | DRVS478000747 | DPTO. INFORMATICA | 2007-11-07 | CIENTIFICO TECNICO III: INFORMATICA-MATEMATICAS | UBICACION DESCONOCIDA DEL CITE III | UBICACION DESCONOCIDA CITE III
49421 | DISCO DURO 500GB | IOMEGA | 500GB | 79AH3501TD | DPTO. INFORMATICA | 2007-10-17 | CIENTIFICO TECNICO III: INFORMATICA-MATEMATICAS | UBICACION DESCONOCIDA DEL CITE III | UBICACION DESCONOCIDA CITE III
49420 | DISCO DURO 500GB | IOMEGA | 500GB | 79AH3501S8 | DPTO. INFORMATICA | 2007-10-17 | CIENTIFICO TECNICO III: INFORMATICA-MATEMATICAS | UBICACION DESCONOCIDA DEL CITE III | UBICACION DESCONOCIDA CITE III
49419 | MONITOR 19" | LG | L196WTQ | 704MALF2U160 | DPTO. INFORMATICA | 2007-10-10 | CIENTIFICO TECNICO III: INFORMATICA-MATEMATICAS | PLANTA 2 ALA 1 | DESPACHO (2.292)
49416 | MAQUETA HELICOPTERO | DRAGONFLY | DRAGANFLYER SAVS |  | DPTO. INFORMATICA | 2007-10-31 | CIENTIFICO TECNICO III: INFORMATICA-MATEMATICAS | UBICACION DESCONOCIDA DEL CITE III | UBICACION DESCONOCIDA CITE III
49413 | SMART ARRAY 20 SCSI | HP | STORAGEWORKS SMART | SE0G9MLJ18T | DPTO. INFORMATICA | 2007-09-18 | CIENTIFICO TECNICO III: INFORMATICA-MATEMATICAS | PLANTA 1 ALA 1 | LABORATORIO ANALISIS Y DESARROLLO DE SOFTWARE (1.010)
49412 | MONITOR 17" TFT | PHILIPS | 17" TFT 170S7FG | AU3A0717011169 | DPTO. INFORMATICA | 2007-09-18 | CIENTIFICO TECNICO III: INFORMATICA-MATEMATICAS | PLANTA 1 ALA 1 | LABORATORIO ANALISIS Y DESARROLLO DE SOFTWARE (1.010)
49002 | CPU | ALMERIMATIK | OPTIMA INTEL 915 | C0803268101 | DPTO. INFORMATICA | 2007-09-25 | CIENTIFICO TECNICO III: INFORMATICA-MATEMATICAS | PLANTA 2 ALA 1 | LABORATORIO ARQUITECTURA Y TECNOLOGIA DE COMPUTADORES (2.020
49001 | CPU | ALMERIMATIK | OPTIMA INTEL 915 | C0703258700 | DPTO. INFORMATICA | 2007-09-25 | CIENTIFICO TECNICO III: INFORMATICA-MATEMATICAS | PLANTA 2 ALA 1 | LABORATORIO ARQUITECTURA Y TECNOLOGIA DE COMPUTADORES (2.020
48999 | CPU | ALMERIMATIK | OPTIMA INTEL 915 | C0803266501 | Arquitectura y Tecnologia de Computadores (Informatica) | 2007-09-25 | CIENTIFICO TECNICO III: INFORMATICA-MATEMATICAS | UBICACION DESCONOCIDA DEL CITE III | UBICACION DESCONOCIDA CITE III
48997 | CPU | ALMERIMATIK | OPTIMA INTEL 915 | C0803265501 | DPTO. INFORMATICA | 2007-09-25 | CIENTIFICO TECNICO III: INFORMATICA-MATEMATICAS | PLANTA 2 ALA 1 | LABORATORIO ARQUITECTURA Y TECNOLOGIA DE COMPUTADORES (2.020
48994 | CPU | ALMERIMATIK | OPTIMA INTEL 915 | C0803263801 | DPTO. INFORMATICA | 2007-09-25 | CIENTIFICO TECNICO III: INFORMATICA-MATEMATICAS | PLANTA 2 ALA 1 | LABORATORIO ARQUITECTURA Y TECNOLOGIA DE COMPUTADORES (2.020
48993 | CPU | ALMERIMATIK | OPTIMA INTEL 915 | C0803259601 | Arquitectura y Tecnologia de Computadores (Informatica) | 2007-09-25 | CIENTIFICO TECNICO III: INFORMATICA-MATEMATICAS | UBICACION DESCONOCIDA DEL CITE III | UBICACION DESCONOCIDA CITE III
48991 | CPU | ALMERIMATIK | OPTIMA INTEL 915 | C0803267800 | Arquitectura y Tecnologia de Computadores (Informatica) | 2007-09-25 | CIENTIFICO TECNICO III: INFORMATICA-MATEMATICAS | UBICACION DESCONOCIDA DEL CITE III | UBICACION DESCONOCIDA CITE III
48990 | MONITOR 17" | BENQ | 17" TFT FP75G | ETR4701794SL0 | Arquitectura y Tecnologia de Computadores (Informatica) | 2007-07-26 | CIENTIFICO TECNICO III: INFORMATICA-MATEMATICAS | UBICACION DESCONOCIDA DEL CITE III | UBICACION DESCONOCIDA CITE III
48989 | MONITOR 17" | BENQ | 17" TFT FP75G | ETR4701774SL0 | Arquitectura y Tecnologia de Computadores (Informatica) | 2007-07-26 | CIENTIFICO TECNICO III: INFORMATICA-MATEMATICAS | UBICACION DESCONOCIDA DEL CITE III | UBICACION DESCONOCIDA CITE III
48986 | MONITOR 17" | BENQ | 17" TFT FP75G | ETR4721230SL0 | Arquitectura y Tecnologia de Computadores (Informatica) | 2007-07-26 | CIENTIFICO TECNICO III: INFORMATICA-MATEMATICAS | UBICACION DESCONOCIDA DEL CITE III | UBICACION DESCONOCIDA CITE III
48985 | MONITOR 17" | BENQ | 17" TFT FP75G | ETR4721229SL0 | Arquitectura y Tecnologia de Computadores (Informatica) | 2007-07-26 | CIENTIFICO TECNICO III: INFORMATICA-MATEMATICAS | UBICACION DESCONOCIDA DEL CITE III | UBICACION DESCONOCIDA CITE III
48984 | MONITOR 17" | BENQ | 17" TFT FP75G | ETR4721225SL0 | DPTO. INFORMATICA | 2007-07-26 | CIENTIFICO TECNICO III: INFORMATICA-MATEMATICAS | PLANTA 2 ALA 1 | LABORATORIO ARQUITECTURA Y TECNOLOGIA DE COMPUTADORES (2.020
48982 | MONITOR 17" | BENQ | 17" TFT FP75G | ETR4721223SL0 | Arquitectura y Tecnologia de Computadores (Informatica) | 2007-07-26 | CIENTIFICO TECNICO III: INFORMATICA-MATEMATICAS | UBICACION DESCONOCIDA DEL CITE III | UBICACION DESCONOCIDA CITE III
48978 | MONITOR 17" | BENQ | 17" TFT FP75G | ETR4721208SL0 | Arquitectura y Tecnologia de Computadores (Informatica) | 2007-07-26 | CIENTIFICO TECNICO III: INFORMATICA-MATEMATICAS | UBICACION DESCONOCIDA DEL CITE III | UBICACION DESCONOCIDA CITE III
48974 | MONITOR 17" | BENQ | 17" TFT FP75G | ETR4721194SL0 | Arquitectura y Tecnologia de Computadores (Informatica) | 2007-07-26 | CIENTIFICO TECNICO III: INFORMATICA-MATEMATICAS | UBICACION DESCONOCIDA DEL CITE III | UBICACION DESCONOCIDA CITE III
48972 | MONITOR 17" | BENQ | 17" TFT FP75G | ETR4721188SL0 | Arquitectura y Tecnologia de Computadores (Informatica) | 2007-07-26 | CIENTIFICO TECNICO III: INFORMATICA-MATEMATICAS | UBICACION DESCONOCIDA DEL CITE III | UBICACION DESCONOCIDA CITE III
48971 | MONITOR 17" | BENQ | 17" TFT FP75G | ETR4721187SL0 | Arquitectura y Tecnologia de Computadores (Informatica) | 2007-07-26 | CIENTIFICO TECNICO III: INFORMATICA-MATEMATICAS | UBICACION DESCONOCIDA DEL CITE III | UBICACION DESCONOCIDA CITE III
48970 | MONITOR 17" | BENQ | 17" TFT FP75G | ETR4721181SL0 | Arquitectura y Tecnologia de Computadores (Informatica) | 2007-07-26 | CIENTIFICO TECNICO III: INFORMATICA-MATEMATICAS | UBICACION DESCONOCIDA DEL CITE III | UBICACION DESCONOCIDA CITE III
48969 | MONITOR 17" | BENQ | 17" TFT FP75G | ETR4718785SL0 | Arquitectura y Tecnologia de Computadores (Informatica) | 2007-07-26 | CIENTIFICO TECNICO III: INFORMATICA-MATEMATICAS | UBICACION DESCONOCIDA DEL CITE III | UBICACION DESCONOCIDA CITE III
48968 | MONITOR 17" | BENQ | 17" TFT FP75G | ETR4718783SL0 | Arquitectura y Tecnologia de Computadores (Informatica) | 2007-07-26 | CIENTIFICO TECNICO III: INFORMATICA-MATEMATICAS | UBICACION DESCONOCIDA DEL CITE III | UBICACION DESCONOCIDA CITE III
48967 | MONITOR 17" | BENQ | 17" TFT FP75G | ETR4721196SL0 | Arquitectura y Tecnologia de Computadores (Informatica) | 2007-07-26 | CIENTIFICO TECNICO III: INFORMATICA-MATEMATICAS | UBICACION DESCONOCIDA DEL CITE III | UBICACION DESCONOCIDA CITE III
48966 | MONITOR 17" | BENQ | 17" TFT FP75G | ETR4718548SL0 | Arquitectura y Tecnologia de Computadores (Informatica) | 2007-07-26 | CIENTIFICO TECNICO III: INFORMATICA-MATEMATICAS | UBICACION DESCONOCIDA DEL CITE III | UBICACION DESCONOCIDA CITE III
48480 | CPU | OPTIMA |  |  | DPTO. INFORMATICA | 2007-09-05 | CIENTIFICO TECNICO III: INFORMATICA-MATEMATICAS | UBICACION DESCONOCIDA DEL CITE III | UBICACION DESCONOCIDA CITE III
48479 | PORTATIL | TOSHIBA | TECRA A8-10E | S67047698H | DPTO. INFORMATICA | 2007-07-26 | CIENTIFICO TECNICO III: INFORMATICA-MATEMATICAS | PLANTA 2 ALA 1 | DESPACHO (2.040)
48478 | CONMUTADOR PARA TECLADO, MONITOR Y RATON | D-LINK | DKVM-8E | BS2R16A000053 | DPTO. INFORMATICA | 2007-07-20 | CIENTIFICO TECNICO III: INFORMATICA-MATEMATICAS | PLANTA 1 ALA 1 | LABORATORIO ANALISIS Y DESARROLLO DE SOFTWARE (1.010)
48477 | SWITCH GIGABIT | D-LINK | DGS-1216T | F366172000238 | DPTO. INFORMATICA | 2007-07-20 | CIENTIFICO TECNICO III: INFORMATICA-MATEMATICAS | PLANTA 1 ALA 1 | LABORATORIO ANALISIS Y DESARROLLO DE SOFTWARE (1.010)
48476 | ARMARIO RACK Y KIT DE CONVERSION |  |  |  | DPTO. INFORMATICA | 2007-07-20 | CIENTIFICO TECNICO III: INFORMATICA-MATEMATICAS | PLANTA 1 ALA 1 | LABORATORIO ANALISIS Y DESARROLLO DE SOFTWARE (1.010)
48475 | CPU | OPTIMA |  |  | DPTO. INFORMATICA | 2007-06-18 | CIENTIFICO TECNICO III: INFORMATICA-MATEMATICAS | PLANTA 2 ALA 1 | DESPACHO (2.060)
48474 | REPLICADOR DE PUERTOS | HP | BASICO NX7400 |  | DPTO. INFORMATICA | 2007-06-18 | CIENTIFICO TECNICO III: INFORMATICA-MATEMATICAS | PLANTA 2 ALA 1 | DESPACHO (2.180)
48470 | SISTEMA ALIMENTACION SAI | MERLIN GERIN | PULSAR M2200 RT2U | 21AQOH0905L | DPTO. INFORMATICA | 2007-05-31 | CIENTIFICO TECNICO III: INFORMATICA-MATEMATICAS | PLANTA 1 ALA 1 | LABORATORIO ANALISIS Y DESARROLLO DE SOFTWARE (1.010)
48469 | SISTEMA ALIMENTACION SAI | MERLIN GERIN | PULSAR M2200 RT2U | 21AQOH0300L | DPTO. INFORMATICA | 2007-05-31 | CIENTIFICO TECNICO III: INFORMATICA-MATEMATICAS | PLANTA 1 ALA 1 | LABORATORIO ANALISIS Y DESARROLLO DE SOFTWARE (1.010)
48468 | DISCO DURO EXTERNO 160GB | IOMEGA | FIREWIRE HOST | 36BH170164 | DPTO. INFORMATICA | 2007-05-28 | CIENTIFICO TECNICO III: INFORMATICA-MATEMATICAS | PLANTA 1 ALA 2 | DESPACHO (1.520)
48467 | MONITOR 19" | PHILIPS | 190WV7CS | BZ5A0705225082 | DPTO. INFORMATICA | 2007-05-28 | CIENTIFICO TECNICO III: INFORMATICA-MATEMATICAS | PLANTA 1 ALA 2 | DESPACHO (1.520)
48466 | MONITOR 20" | PHILIPS | 20" TFT | BZ3A0638521771 | DPTO. INFORMATICA | 2007-02-22 | CIENTIFICO TECNICO III: INFORMATICA-MATEMATICAS | PLANTA 2 ALA 1 | DESPACHO (7.40)
48464 | MONITOR 19" | LG | 19" TFT L192WS | 703UXWE47465 | DPTO. INFORMATICA | 2007-06-05 | CIENTIFICO TECNICO III: INFORMATICA-MATEMATICAS | UBICACION DESCONOCIDA DEL CITE III | UBICACION DESCONOCIDA CITE III
48463 | DISCO DURO EXTERNO 160 GB | IOMEGA | FIREWIRE HOST | 36BH17011C | DPTO. INFORMATICA | 2007-06-05 | ESCUELA POLITECNICA SUPERIOR | PLANTA BAJA ALA 3 | DESPACHO PDI (0.530)
48462 | DISCO DURO EXTERNO 160 GB | IOMEGA | FIREWIRE HOST | 36BH17011A | DPTO. INFORMATICA | 2007-06-05 | ESCUELA POLITECNICA SUPERIOR | PLANTA BAJA ALA 3 | DESPACHO PDI (0.540)
48460 | DISCO DURO EXTERNO | APPLE | LACIE D2 |  | DPTO. INFORMATICA | 2007-04-14 | CIENTIFICO TECNICO III: INFORMATICA-MATEMATICAS | UBICACION DESCONOCIDA DEL CITE III | UBICACION DESCONOCIDA CITE III
48459 | ROUTER INALAMBRICO | APPLE | AIRPORT EXTREME 802 |  | DPTO. INFORMATICA | 2007-04-14 | CIENTIFICO TECNICO III: INFORMATICA-MATEMATICAS | UBICACION DESCONOCIDA DEL CITE III | UBICACION DESCONOCIDA CITE III
48457 | MONITOR 17" | HP | L1740 17" TFT | SCND6481ZH9 | DPTO. INFORMATICA | 2007-03-23 | CIENTIFICO TECNICO III: INFORMATICA-MATEMATICAS | PLANTA 1 ALA 2 | DESPACHO (1.520)
48456 | CPU | HP | DESKTOP DC7700 C2D | SCNSN6CHG05Z | DPTO. INFORMATICA | 2007-03-23 | CIENTIFICO TECNICO III: INFORMATICA-MATEMATICAS | PLANTA 1 ALA 2 | DESPACHO (1.520)
48455 | CPU | APPLE | MAC BOOK C2D T7400 | PORTATIL | DPTO. INFORMATICA | 2007-05-28 | CIENTIFICO TECNICO III: INFORMATICA-MATEMATICAS | PLANTA 2 ALA 1 | DESPACHO (7.40)
48454 | CAMARA IP WIRELES MOTORIZADA | OVISLINK | 0C800W | 00 02D1043ADB | DPTO. INFORMATICA | 2007-04-30 | CIENTIFICO TECNICO III: INFORMATICA-MATEMATICAS | UBICACION DESCONOCIDA DEL CITE III | UBICACION DESCONOCIDA CITE III
48453 | IMPRESORA MULTIFUNCION | HP | OFFICEJET 7310 | SMY6BRF722S | DPTO. INFORMATICA | 2007-03-08 | CIENTIFICO TECNICO III: INFORMATICA-MATEMATICAS | PLANTA 2 ALA 1 | DESPACHO PDI (2.150)
46923 | ROBOT HUMANOIDE | ROBONOVA | S300400 |  | DPTO. INFORMATICA | 2006-11-30 | CIENTIFICO TECNICO III: INFORMATICA-MATEMATICAS | UBICACION DESCONOCIDA DEL CITE III | UBICACION DESCONOCIDA CITE III
46922 | DISCO DURO EXTERNO 300 GB | ARGOSY | 360U 300 GB | HD6621112402P | DPTO. INFORMATICA | 2006-04-10 | CIENTIFICO TECNICO III: INFORMATICA-MATEMATICAS | PLANTA 2 ALA 1 | DESPACHO (2.100)
46921 | DISCO DURO EXTERNO 160 GB | IOMEGA | 160 GB 2,5" | FEAG4132D0 | DPTO. INFORMATICA | 2006-04-10 | CIENTIFICO TECNICO III: INFORMATICA-MATEMATICAS | PLANTA 2 ALA 1 | DESPACHO (2.100)
46920 | DISCO DURO EXERNO USB | IOMEGA | 160 GB 2,5" | J3AG2879B9 | DPTO. INFORMATICA | 2006-04-10 | CIENTIFICO TECNICO III: INFORMATICA-MATEMATICAS | PLANTA 2 ALA 1 | DESPACHO (2.180)
46919 | DISCO DURO EXTERNO 120 GB | FREECOM | CLASSIC 2,5" | 6340200594 | DPTO. INFORMATICA | 2006-10-10 | CIENTIFICO TECNICO III: INFORMATICA-MATEMATICAS | PLANTA 2 ALA 1 | DESPACHO (7.40)
46918 | DISCO DURO EXTERNO 120 GB | FREECOM | CLASSIC 2,5" | 6340200594 | DPTO. INFORMATICA | 2006-10-10 | CIENTIFICO TECNICO III: INFORMATICA-MATEMATICAS | PLANTA 2 ALA 1 | DESPACHO (7.40)
46917 | DISCO DURO EXTERNO 120 GB | FREECOM | CLASSIC 2,5" | 6340200594 | DPTO. INFORMATICA | 2006-10-10 | CIENTIFICO TECNICO III: INFORMATICA-MATEMATICAS | PLANTA 2 ALA 1 | DESPACHO (2.040)
46916 | DISCO DURO EXTERNO 120 GB | FREECOM | CLASSIC 2,5" | 6340200594 | DPTO. INFORMATICA | 2006-10-10 | CIENTIFICO TECNICO III: INFORMATICA-MATEMATICAS | PLANTA 2 ALA 1 | DESPACHO (2.210)
46915 | ORDENADOR PORTATIL | TOSHIBA | TECRA A7-106 | 86282871Q | DPTO. INFORMATICA | 2006-10-10 | CIENTIFICO TECNICO III: INFORMATICA-MATEMATICAS | PLANTA 2 ALA 1 | DESPACHO (2.210)
46914 | PORTATIL | HP | TX1020 |  | DPTO. INFORMATICA | 2007-04-14 | CIENTIFICO TECNICO III: INFORMATICA-MATEMATICAS | PLANTA 2 ALA 1 | DESPACHO (2.180)
46913 | PORTATIL | HP | NX9420 |  | DPTO. INFORMATICA | 2007-02-21 | ESCUELA POLITECNICA SUPERIOR | PLANTA BAJA ALA 3 | DESPACHO PDI (0.530)
46910 | PORTATIL | TOSHIBA | TECRA A8-194 | SZ6060379H | DPTO. INFORMATICA | 2007-01-31 | ESCUELA POLITECNICA SUPERIOR | PLANTA BAJA ALA 3 | DESPACHO PDI (0.520)
46909 | PDA | HP | IPAQ HW6915 |  | DPTO. INFORMATICA | 2006-12-04 | CIENTIFICO TECNICO III: INFORMATICA-MATEMATICAS | UBICACION DESCONOCIDA DEL CITE III | UBICACION DESCONOCIDA CITE III
46908 | DISCO DURO 500 GB | LACIE | PORSCHE 3,5" 500 GB |  | DPTO. INFORMATICA | 2006-12-04 | CIENTIFICO TECNICO III: INFORMATICA-MATEMATICAS | PLANTA 1 ALA 1 | LABORATORIO ANALISIS Y DESARROLLO DE SOFTWARE (1.010)
46907 | PORTATIL | TOSHIBA | M5 |  | DPTO. INFORMATICA | 2006-12-01 | CIENTIFICO TECNICO III: INFORMATICA-MATEMATICAS | PLANTA 2 ALA 1 | DESPACHO (2.170)
46906 | IMPRESORA LASER | HP | LASERJET 2840 AIO | SCNSN6CHG0Z | DPTO. INFORMATICA | 2006-11-29 | CIENTIFICO TECNICO III: INFORMATICA-MATEMATICAS | PLANTA 1 ALA 1 | LABORATORIO ANALISIS Y DESARROLLO DE SOFTWARE (1.010)
46905 | ROBOT MOVIL PARA APRENDIZAJE | ROBOTINO | 544247 |  | DPTO. INFORMATICA | 2006-11-29 | CIENTIFICO TECNICO III: INFORMATICA-MATEMATICAS | UBICACION DESCONOCIDA DEL CITE III | UBICACION DESCONOCIDA CITE III
46817 | FUENTE DE ALIMENTACION | HQ POWER | PS23023 | PS22302320065 | DPTO. INFORMATICA | 2007-01-25 | CIENTIFICO TECNICO III: INFORMATICA-MATEMATICAS | UBICACION DESCONOCIDA DEL CITE III | UBICACION DESCONOCIDA CITE III
46816 | FUENTE DE ALIMENTACION | HQ POWER | PS23023 | PS22302320064 | DPTO. INFORMATICA | 2007-01-25 | CIENTIFICO TECNICO III: INFORMATICA-MATEMATICAS | UBICACION DESCONOCIDA DEL CITE III | UBICACION DESCONOCIDA CITE III
46811 | OSCILOSCOPIO DIGITAL | RIGOL | DS5022M | DS502250080818 | Arquitectura y Tecnologia de Computadores (Informatica) | 2006-11-30 | CIENTIFICO TECNICO III: INFORMATICA-MATEMATICAS | PLANTA 2 ALA 1 | LABORATORIO ARQUITECTURA Y TECNOLOGIA DE COMPUTADORES (2.010
46810 | OSCILOSCOPIO DIGITAL | RIGOL | DS5022M | DS502250080815 | Arquitectura y Tecnologia de Computadores (Informatica) | 2006-11-30 | CIENTIFICO TECNICO III: INFORMATICA-MATEMATICAS | PLANTA 2 ALA 1 | LABORATORIO ARQUITECTURA Y TECNOLOGIA DE COMPUTADORES (2.010
46809 | OSCILOSCOPIO DIGITAL | RIGOL | DS5022M | DS502250080822 | Arquitectura y Tecnologia de Computadores (Informatica) | 2006-11-30 | CIENTIFICO TECNICO III: INFORMATICA-MATEMATICAS | PLANTA 2 ALA 1 | LABORATORIO ARQUITECTURA Y TECNOLOGIA DE COMPUTADORES (2.010
46808 | OSCILOSCOPIO DIGITAL | RIGOL | DS5022M | DS502250080828 | Arquitectura y Tecnologia de Computadores (Informatica) | 2006-11-30 | CIENTIFICO TECNICO III: INFORMATICA-MATEMATICAS | PLANTA 2 ALA 1 | LABORATORIO ARQUITECTURA Y TECNOLOGIA DE COMPUTADORES (2.010
46807 | OSCILOSCOPIO DIGITAL | RIGOL | DS5022M | DS502250080807 | Arquitectura y Tecnologia de Computadores (Informatica) | 2006-11-30 | CIENTIFICO TECNICO III: INFORMATICA-MATEMATICAS | PLANTA 2 ALA 1 | LABORATORIO ARQUITECTURA Y TECNOLOGIA DE COMPUTADORES (2.010
46806 | OSCILOSCOPIO DIGITAL | RIGOL | DS5022M | DS502250080827 | Arquitectura y Tecnologia de Computadores (Informatica) | 2006-11-30 | CIENTIFICO TECNICO III: INFORMATICA-MATEMATICAS | PLANTA 2 ALA 1 | LABORATORIO ARQUITECTURA Y TECNOLOGIA DE COMPUTADORES (2.010
46805 | OSCILOSCOPIO DIGITAL | RIGOL | DS5022M | DS502250080841 | Arquitectura y Tecnologia de Computadores (Informatica) | 2006-11-30 | CIENTIFICO TECNICO III: INFORMATICA-MATEMATICAS | PLANTA 2 ALA 1 | LABORATORIO ARQUITECTURA Y TECNOLOGIA DE COMPUTADORES (2.010
46804 | MULTIMETRO DIGITAL | VELLEMAN | DVM 1090 | 20061400086 | DPTO. INFORMATICA | 2006-11-16 | CIENTIFICO TECNICO III: INFORMATICA-MATEMATICAS | UBICACION DESCONOCIDA DEL CITE III | UBICACION DESCONOCIDA CITE III
46803 | MULTIMETRO DIGITAL | VELLEMAN | DVM 1090 | 20061400062 | DPTO. INFORMATICA | 2006-11-16 | CIENTIFICO TECNICO III: INFORMATICA-MATEMATICAS | UBICACION DESCONOCIDA DEL CITE III | UBICACION DESCONOCIDA CITE III
46802 | MULTIMETRO DIGITAL | VELLEMAN | DVM 1090 | 20061400045 | DPTO. INFORMATICA | 2006-11-16 | CIENTIFICO TECNICO III: INFORMATICA-MATEMATICAS | UBICACION DESCONOCIDA DEL CITE III | UBICACION DESCONOCIDA CITE III
46801 | MULTIMETRO DIGITAL | VELLEMAN | DVM 1090 | 20061400088 | DPTO. INFORMATICA | 2006-11-16 | CIENTIFICO TECNICO III: INFORMATICA-MATEMATICAS | UBICACION DESCONOCIDA DEL CITE III | UBICACION DESCONOCIDA CITE III
46800 | MULTIMETRO DIGITAL | VELLEMAN | DVM 1090 | 20061400014 | DPTO. INFORMATICA | 2006-11-16 | CIENTIFICO TECNICO III: INFORMATICA-MATEMATICAS | UBICACION DESCONOCIDA DEL CITE III | UBICACION DESCONOCIDA CITE III
46799 | MULTIMETRO DIGITAL | VELLEMAN | DVM 1090 | 20061400083 | DPTO. INFORMATICA | 2006-11-16 | CIENTIFICO TECNICO III: INFORMATICA-MATEMATICAS | UBICACION DESCONOCIDA DEL CITE III | UBICACION DESCONOCIDA CITE III
46798 | MULTIMETRO DIGITAL | VELLEMAN | DVM 1090 | 20061400013 | DPTO. INFORMATICA | 2006-11-16 | CIENTIFICO TECNICO III: INFORMATICA-MATEMATICAS | UBICACION DESCONOCIDA DEL CITE III | UBICACION DESCONOCIDA CITE III
46797 | MULTIMETRO DIGITAL | VELLEMAN | DVM 1090 | 20061400099 | DPTO. INFORMATICA | 2006-11-16 | CIENTIFICO TECNICO III: INFORMATICA-MATEMATICAS | UBICACION DESCONOCIDA DEL CITE III | UBICACION DESCONOCIDA CITE III
46796 | GENERADOR DE FUNCIONES | VELLEMAN | DVM20FGCN | 5410329344788 | Arquitectura y Tecnologia de Computadores (Informatica) | 2006-11-16 | CIENTIFICO TECNICO III: INFORMATICA-MATEMATICAS | PLANTA 2 ALA 1 | LABORATORIO ARQUITECTURA Y TECNOLOGIA DE COMPUTADORES (2.010
46795 | GENERADOR DE FUNCIONES | VELLEMAN | DVM20FGCN | 54103293447887 | Arquitectura y Tecnologia de Computadores (Informatica) | 2006-11-16 | CIENTIFICO TECNICO III: INFORMATICA-MATEMATICAS | PLANTA 2 ALA 1 | LABORATORIO ARQUITECTURA Y TECNOLOGIA DE COMPUTADORES (2.010
46794 | GENERADOR DE FUNCIONES | VELLEMAN | DVM20FGCN | 54103293447886 | Arquitectura y Tecnologia de Computadores (Informatica) | 2006-11-16 | CIENTIFICO TECNICO III: INFORMATICA-MATEMATICAS | PLANTA 2 ALA 1 | LABORATORIO ARQUITECTURA Y TECNOLOGIA DE COMPUTADORES (2.010
46793 | GENERADOR DE FUNCIONES | VELLEMAN | DVM20FGCN | 54103293447885 | Arquitectura y Tecnologia de Computadores (Informatica) | 2006-11-16 | CIENTIFICO TECNICO III: INFORMATICA-MATEMATICAS | PLANTA 2 ALA 1 | LABORATORIO ARQUITECTURA Y TECNOLOGIA DE COMPUTADORES (2.010
46792 | GENERADOR DE FUNCIONES | VELLEMAN | DVM20FGCN | 54103293447884 | Arquitectura y Tecnologia de Computadores (Informatica) | 2006-11-16 | CIENTIFICO TECNICO III: INFORMATICA-MATEMATICAS | PLANTA 2 ALA 1 | LABORATORIO ARQUITECTURA Y TECNOLOGIA DE COMPUTADORES (2.010
46790 | GENERADOR DE FUNCIONES | VELLEMAN | DVM20FGCN | 54103293447881 | DPTO. INFORMATICA | 2006-11-16 | CIENTIFICO TECNICO III: INFORMATICA-MATEMATICAS | UBICACION DESCONOCIDA DEL CITE III | UBICACION DESCONOCIDA CITE III
46789 | GENERADOR DE FUNCIONES | VELLEMAN | DVM20FGCN | 54103293447881 | Arquitectura y Tecnologia de Computadores (Informatica) | 2006-11-16 | CIENTIFICO TECNICO III: INFORMATICA-MATEMATICAS | PLANTA 2 ALA 1 | LABORATORIO ARQUITECTURA Y TECNOLOGIA DE COMPUTADORES (2.010
46788 | ENTRENADORES ELECTRONICA | SIDAC | GPT7850 | 609009 | Arquitectura y Tecnologia de Computadores (Informatica) | 2006-11-16 | CIENTIFICO TECNICO III: INFORMATICA-MATEMATICAS | PLANTA 2 ALA 1 | LABORATORIO ARQUITECTURA Y TECNOLOGIA DE COMPUTADORES (2.010
46787 | ENTRENADORES ELECTRONICA | SIDAC | GPT7850 | 609009 | Arquitectura y Tecnologia de Computadores (Informatica) | 2006-11-16 | CIENTIFICO TECNICO III: INFORMATICA-MATEMATICAS | PLANTA 2 ALA 1 | LABORATORIO ARQUITECTURA Y TECNOLOGIA DE COMPUTADORES (2.010
46786 | ENTRENADORES ELECTRONICA | SIDAC | GPT7850 | 609009 | Arquitectura y Tecnologia de Computadores (Informatica) | 2006-11-16 | CIENTIFICO TECNICO III: INFORMATICA-MATEMATICAS | PLANTA 2 ALA 1 | LABORATORIO ARQUITECTURA Y TECNOLOGIA DE COMPUTADORES (2.010
46784 | ENTRENADORES ELECTRONICA | SIDAC | GPT7850 | 609009 | Arquitectura y Tecnologia de Computadores (Informatica) | 2006-11-16 | CIENTIFICO TECNICO III: INFORMATICA-MATEMATICAS | PLANTA 2 ALA 1 | LABORATORIO ARQUITECTURA Y TECNOLOGIA DE COMPUTADORES (2.010
46783 | ENTRENADORES ELECTRONICA | SIDAC | GPT7850 | 609009 | Arquitectura y Tecnologia de Computadores (Informatica) | 2006-11-16 | CIENTIFICO TECNICO III: INFORMATICA-MATEMATICAS | PLANTA 2 ALA 1 | LABORATORIO ARQUITECTURA Y TECNOLOGIA DE COMPUTADORES (2.010
46782 | ENTRENADORES ELECTRONICA | SIDAC | GPT7850 | 609009 | Arquitectura y Tecnologia de Computadores (Informatica) | 2006-11-16 | CIENTIFICO TECNICO III: INFORMATICA-MATEMATICAS | PLANTA 2 ALA 1 | LABORATORIO ARQUITECTURA Y TECNOLOGIA DE COMPUTADORES (2.010
46562 | MONITOR TFT | PHILIPS | 190V7FB | AU3A0624015616 | DPTO. INFORMATICA | 2006-09-29 | CIENTIFICO TECNICO III: INFORMATICA-MATEMATICAS | PLANTA 2 ALA 1 | DESPACHO (7.40)
46561 | IMPRESORA LASER | HP | LASERJET P2015N | SCNBW691K1Q | DPTO. INFORMATICA | 2006-04-10 | CIENTIFICO TECNICO III: INFORMATICA-MATEMATICAS | PLANTA 2 ALA 1 | DESPACHO (2.060)
46560 | TELEFONO MOVIL | SONY ERICSSON | W810I | BD3054N5GR | DPTO. INFORMATICA | 2006-11-17 | CIENTIFICO TECNICO III: INFORMATICA-MATEMATICAS | UBICACION DESCONOCIDA DEL CITE III | UBICACION DESCONOCIDA CITE III
46559 | PORTATIL | HP | COMPAQ NX 7400 BUSIN | CNU6400M66 | DPTO. INFORMATICA | 2006-11-16 | CIENTIFICO TECNICO III: INFORMATICA-MATEMATICAS | UBICACION DESCONOCIDA DEL CITE III | UBICACION DESCONOCIDA CITE III
46556 | MONITOR TFT 17" | LG | L1718S-SN | 607UXCR38835 | DPTO. INFORMATICA | 2006-10-10 | CIENTIFICO TECNICO III: INFORMATICA-MATEMATICAS | PLANTA 2 ALA 1 | LABORATORIO DE DOCENCIA (2.290)
46555 | MONITOR TFT 17" | LG | L1718S-SN | 607UXCR38835 | DPTO. INFORMATICA | 2006-10-10 | CIENTIFICO TECNICO III: INFORMATICA-MATEMATICAS | UBICACION DESCONOCIDA DEL CITE III | UBICACION DESCONOCIDA CITE III
46554 | MONITOR TFT 17" | LG | L1718S-SN | 607UXCR38835 | DPTO. INFORMATICA | 2006-10-10 | CIENTIFICO TECNICO III: INFORMATICA-MATEMATICAS | PLANTA 2 ALA 1 | LABORATORIO DE DOCENCIA (2.290)
46553 | MONITOR TFT 17" | LG | L1718S-SN | 607UXCR38835 | DPTO. INFORMATICA | 2006-10-10 | CIENTIFICO TECNICO III: INFORMATICA-MATEMATICAS | PLANTA 2 ALA 1 | LABORATORIO DE DOCENCIA (2.290)
46552 | MONITOR TFT 17" | LG | L1718S-SN | 607UXCR38835 | DPTO. INFORMATICA | 2006-10-10 | CIENTIFICO TECNICO III: INFORMATICA-MATEMATICAS | PLANTA 2 ALA 1 | LABORATORIO DE DOCENCIA (2.290)
46551 | MONITOR TFT 17" | LG | L1718S-SN | 607UXCR38835 | DPTO. INFORMATICA | 2006-10-10 | CIENTIFICO TECNICO III: INFORMATICA-MATEMATICAS | UBICACION DESCONOCIDA DEL CITE III | UBICACION DESCONOCIDA CITE III
46550 | MONITOR TFT 17" | LG | L1718S-SN | 607UXCR38835 | DPTO. INFORMATICA | 2006-10-10 | CIENTIFICO TECNICO III: INFORMATICA-MATEMATICAS | PLANTA 2 ALA 1 | LABORATORIO DE DOCENCIA (2.290)
46549 | MONITOR TFT 17" | LG | L1718S-SN | 607UXCR38835 | DPTO. INFORMATICA | 2006-10-10 | CIENTIFICO TECNICO III: INFORMATICA-MATEMATICAS | PLANTA 2 ALA 1 | LABORATORIO DE DOCENCIA (2.290)
46548 | MONITOR TFT 17" | LG | L1718S-SN | 607UXCR38835 | DPTO. INFORMATICA | 2006-10-10 | CIENTIFICO TECNICO III: INFORMATICA-MATEMATICAS | PLANTA 2 ALA 1 | LABORATORIO DE DOCENCIA (2.290)
46547 | MONITOR TFT 17" | LG | L1718S-SN | 607UXCR38835 | DPTO. INFORMATICA | 2006-10-10 | CIENTIFICO TECNICO III: INFORMATICA-MATEMATICAS | UBICACION DESCONOCIDA DEL CITE III | UBICACION DESCONOCIDA CITE III
46546 | MONITOR TFT 17" | LG | L1718S-SN | 607UXCR38835 | DPTO. INFORMATICA | 2006-10-10 | CIENTIFICO TECNICO III: INFORMATICA-MATEMATICAS | UBICACION DESCONOCIDA DEL CITE III | UBICACION DESCONOCIDA CITE III
46545 | MONITOR TFT 17" | LG | L1718S-SN | 607UXCR38835 | DPTO. INFORMATICA | 2006-10-10 | CIENTIFICO TECNICO III: INFORMATICA-MATEMATICAS | PLANTA 2 ALA 1 | LABORATORIO DE DOCENCIA (2.290)
46544 | DESTRUCTORA DE PAPEL | FELLOWES | P-200-2 SC | CRC38221-72 | DPTO. INFORMATICA | 2006-09-26 | CIENTIFICO TECNICO III: INFORMATICA-MATEMATICAS | PLANTA 2 ALA 1 | SEMINARIO LENGUAJES Y COMPUT. (2.120)
46543 | PDA | HP | HW6915 | TWC6360F7Q | DPTO. INFORMATICA | 2006-09-26 | CIENTIFICO TECNICO III: INFORMATICA-MATEMATICAS | UBICACION DESCONOCIDA DEL CITE III | UBICACION DESCONOCIDA CITE III
46542 | PDA | HP | HW6915 | TWC63706JG | DPTO. INFORMATICA | 2006-09-26 | CIENTIFICO TECNICO III: INFORMATICA-MATEMATICAS | UBICACION DESCONOCIDA DEL CITE III | UBICACION DESCONOCIDA CITE III
46541 | SOFTWARE VMWARE 10 LICENCIAS |  |  |  | DPTO. INFORMATICA | 2006-10-31 | CIENTIFICO TECNICO III: INFORMATICA-MATEMATICAS | PLANTA 1 ALA 1 | LABORATORIO ANALISIS Y DESARROLLO DE SOFTWARE (1.010)
46540 | PDA | HP | HW6915 | TWC63706GR | DPTO. INFORMATICA | 2006-09-26 | CIENTIFICO TECNICO III: INFORMATICA-MATEMATICAS | UBICACION DESCONOCIDA DEL CITE III | UBICACION DESCONOCIDA CITE III
46539 | TELEFONO MOVIL | NOKIA | N80 | 358361002374373 | DPTO. INFORMATICA | 2006-09-29 | CIENTIFICO TECNICO III: INFORMATICA-MATEMATICAS | UBICACION DESCONOCIDA DEL CITE III | UBICACION DESCONOCIDA CITE III
46537 | MONITOR | HP | COMPAQ 17" TFT | XCNC6160Z73 | DPTO. INFORMATICA | 2006-09-14 | CIENTIFICO TECNICO III: INFORMATICA-MATEMATICAS | PLANTA 2 ALA 1 | LABORATORIO DE DOCENCIA (2.290)
46536 | MONITOR | HP | COMPAQ 17" TFT |  | DPTO. INFORMATICA | 2006-09-14 | CIENTIFICO TECNICO III: INFORMATICA-MATEMATICAS | PLANTA 2 ALA 1 | LABORATORIO DE DOCENCIA (2.290)
46535 | MONITOR | HP | COMPAQ 17" TFT | XCNC6160Z6G | DPTO. INFORMATICA | 2006-09-14 | CIENTIFICO TECNICO III: INFORMATICA-MATEMATICAS | PLANTA 1 ALA 1 | LABORATORIO ANALISIS Y DESARROLLO DE SOFTWARE (1.010)
46534 | MONITOR | HP | COMPAQ 17" TFT | XCNC6160Z6C | DPTO. INFORMATICA | 2006-09-14 | CIENTIFICO TECNICO III: INFORMATICA-MATEMATICAS | PLANTA 1 ALA 1 | LABORATORIO ANALISIS Y DESARROLLO DE SOFTWARE (1.010)
46533 | MONITOR | HP | COMPAQ 17" TFT | XCNC6160Z69 | DPTO. INFORMATICA | 2006-09-14 | CIENTIFICO TECNICO III: INFORMATICA-MATEMATICAS | PLANTA 2 ALA 1 | LABORATORIO DE DOCENCIA (2.290)
46532 | MONITOR | HP | COMPAQ 17" TFT | XCNC6160Z67 | DPTO. INFORMATICA | 2006-09-14 | CIENTIFICO TECNICO III: INFORMATICA-MATEMATICAS | PLANTA 1 ALA 1 | LABORATORIO ANALISIS Y DESARROLLO DE SOFTWARE (1.010)
46531 | MONITOR | HP | COMPAQ 17" TFT | XCNC6160Z68 | DPTO. INFORMATICA | 2006-09-14 | CIENTIFICO TECNICO III: INFORMATICA-MATEMATICAS | PLANTA 2 ALA 1 | LABORATORIO DE DOCENCIA (2.290)
46530 | CPU | HP | DESKTOP DC7600 CMT | SCZC6112912 | DPTO. INFORMATICA | 2006-09-14 | CIENTIFICO TECNICO III: INFORMATICA-MATEMATICAS | PLANTA 1 ALA 1 | LABORATORIO ANALISIS Y DESARROLLO DE SOFTWARE (1.010)
46529 | CPU | HP | DESKTOP DC7600 CMT | CZC6192669 | DPTO. INFORMATICA | 2006-09-14 | CIENTIFICO TECNICO III: INFORMATICA-MATEMATICAS | PLANTA 1 ALA 1 | LABORATORIO ANALISIS Y DESARROLLO DE SOFTWARE (1.010)
46528 | CPU | HP | DESKTOP DC7600 CMT | XCZC6192667 | DPTO. INFORMATICA | 2006-09-14 | CIENTIFICO TECNICO III: INFORMATICA-MATEMATICAS | PLANTA 1 ALA 1 | LABORATORIO ANALISIS Y DESARROLLO DE SOFTWARE (1.010)
46527 | CPU | HP | DESKTOP DC7600 CMT | SCZC619264D | DPTO. INFORMATICA | 2006-09-14 | CIENTIFICO TECNICO III: INFORMATICA-MATEMATICAS | PLANTA 2 ALA 1 | DESPACHO PDI (2.270)
46526 | CPU | HP | DESKTOP DC7600 CMT | XCZC6192647 | DPTO. INFORMATICA | 2006-09-14 | CIENTIFICO TECNICO III: INFORMATICA-MATEMATICAS | PLANTA 1 ALA 1 | LABORATORIO ANALISIS Y DESARROLLO DE SOFTWARE (1.010)
46525 | CPU | HP | DESKTOP DC7600 CMT | SCZC6192643 | DPTO. INFORMATICA | 2006-09-14 | CIENTIFICO TECNICO III: INFORMATICA-MATEMATICAS | PLANTA 1 ALA 1 | LABORATORIO ANALISIS Y DESARROLLO DE SOFTWARE (1.010)
46524 | CPU | HP | DESKTOP DC7600 CMT | SCZC61925BQ | DPTO. INFORMATICA | 2006-09-14 | CIENTIFICO TECNICO III: INFORMATICA-MATEMATICAS | PLANTA 2 ALA 1 | LABORATORIO DE DOCENCIA (2.290)
46523 | PDA | HP | IPAQ HX2490 | 2CK62808C3 | DPTO. INFORMATICA | 2006-09-01 | CIENTIFICO TECNICO III: INFORMATICA-MATEMATICAS | PLANTA 2 ALA 1 | DESPACHO (2.040)
45357 | GPS COMPACT FLASH | HAICOM | TAIHCM-049 |  | DPTO. INFORMATICA | 2006-09-01 | CIENTIFICO TECNICO III: INFORMATICA-MATEMATICAS | UBICACION DESCONOCIDA DEL CITE III | UBICACION DESCONOCIDA CITE III
45356 | DISCO DURO EXTERNO 80GB | APPLE | MA450TY/A |  | DPTO. INFORMATICA | 2006-11-09 | CIENTIFICO TECNICO III: INFORMATICA-MATEMATICAS | PLANTA 1 ALA 2 | DESPACHO (1.520)
45355 | DISCO DURO EXERNO 300 GB | ARGOSY | 360 U 300 GB | HD6621112104P | DPTO. INFORMATICA | 2006-04-10 | CIENTIFICO TECNICO III: INFORMATICA-MATEMATICAS | PLANTA 2 ALA 1 | DESPACHO (2.180)
45354 | CENTRALIZADOR DE CONTADOR |  |  |  | DPTO. INFORMATICA | 2006-07-31 | CIENTIFICO TECNICO III: INFORMATICA-MATEMATICAS | UBICACION DESCONOCIDA DEL CITE III | UBICACION DESCONOCIDA CITE III
45351 | PDA | HP | IPAQ HX2790 | 2CK61802QB | DPTO. INFORMATICA | 2006-09-01 | CIENTIFICO TECNICO III: INFORMATICA-MATEMATICAS | PLANTA 2 ALA 1 | DESPACHO (2.250)
45350 | PDA | HP | IPAQ HX2490 | 2CK61802HS | DPTO. INFORMATICA | 2006-09-01 | CIENTIFICO TECNICO III: INFORMATICA-MATEMATICAS | PLANTA 2 ALA 1 | DESPACHO (2.250)
45349 | PDA | HP | IPAQ HX2790 | 2CK61802M2 | DPTO. INFORMATICA | 2006-09-01 | CIENTIFICO TECNICO III: INFORMATICA-MATEMATICAS | UBICACION DESCONOCIDA DEL CITE III | UBICACION DESCONOCIDA CITE III
45348 | MONITOR 17" TFT | HP | L1740 | SCNC6160Z6X | DPTO. INFORMATICA | 2006-07-17 | CIENTIFICO TECNICO III: INFORMATICA-MATEMATICAS | PLANTA 2 ALA 1 | LABORATORIO DE DOCENCIA (2.290)
45347 | CPU | HP | DESKTOP DC7600 CMT | SCZC619264C | DPTO. INFORMATICA | 2006-07-17 | CIENTIFICO TECNICO III: INFORMATICA-MATEMATICAS | PLANTA 1 ALA 1 | LABORATORIO ANALISIS Y DESARROLLO DE SOFTWARE (1.010)
45346 | MONITOR 17" TFT | HP | L1740 | SCNC6160Z6W | DPTO. INFORMATICA | 2006-07-17 | CIENTIFICO TECNICO III: INFORMATICA-MATEMATICAS | PLANTA 1 ALA 1 | LABORATORIO ANALISIS Y DESARROLLO DE SOFTWARE (1.010)
45345 | CPU | HP | DESKTOP DC7600 CMT | SCZC619264S | DPTO. INFORMATICA | 2006-07-17 | CIENTIFICO TECNICO III: INFORMATICA-MATEMATICAS | PLANTA 2 ALA 1 | LABORATORIO DE DOCENCIA (2.290)
45344 | MONITOR 17" TFT | HP | 1740 | CNK55225R5 | DPTO. INFORMATICA | 2006-07-17 | CIENTIFICO TECNICO III: INFORMATICA-MATEMATICAS | PLANTA 1 ALA 1 | LABORATORIO ANALISIS Y DESARROLLO DE SOFTWARE (1.010)
45343 | CPU | HP | DESKTOP DC7600 CMT | SCZC6192641 | DPTO. INFORMATICA | 2006-07-17 | CIENTIFICO TECNICO III: INFORMATICA-MATEMATICAS | PLANTA 2 ALA 1 | LABORATORIO DE DOCENCIA (2.290)
45342 | MONITOR 17" TFT | HP | L1740 | SCNC6160Z6V | DPTO. INFORMATICA | 2006-07-17 | CIENTIFICO TECNICO III: INFORMATICA-MATEMATICAS | PLANTA 1 ALA 1 | LABORATORIO ANALISIS Y DESARROLLO DE SOFTWARE (1.010)
45341 | CPU | HP | DESKTOP DC7600 CMT | SCZC6192649 | DPTO. INFORMATICA | 2006-07-17 | CIENTIFICO TECNICO III: INFORMATICA-MATEMATICAS | PLANTA 1 ALA 1 | LABORATORIO ANALISIS Y DESARROLLO DE SOFTWARE (1.010)
45340 | MONITOR 17" TFT | HP | L1740 | SCNC6160Z66 | DPTO. INFORMATICA | 2006-07-17 | CIENTIFICO TECNICO III: INFORMATICA-MATEMATICAS | PLANTA 2 ALA 1 | LABORATORIO DE DOCENCIA (2.290)
45339 | CPU | HP | DESKTOP DC7600 CMT | SCZC619264H | DPTO. INFORMATICA | 2006-07-17 | CIENTIFICO TECNICO III: INFORMATICA-MATEMATICAS | PLANTA 2 ALA 1 | LABORATORIO DE DOCENCIA (2.290)
45338 | MONITOR 17" TFT | HP | L1740 | SCNC6160Z71 | DPTO. INFORMATICA | 2006-07-17 | CIENTIFICO TECNICO III: INFORMATICA-MATEMATICAS | PLANTA 2 ALA 1 | LABORATORIO DE DOCENCIA (2.290)
45337 | CPU | HP | DESKTOP DC7600 CMT | SCZC619265H | DPTO. INFORMATICA | 2006-07-17 | CIENTIFICO TECNICO III: INFORMATICA-MATEMATICAS | PLANTA 1 ALA 1 | LABORATORIO ANALISIS Y DESARROLLO DE SOFTWARE (1.010)
45336 | MONITOR 17" TFT | HP | L1740 | SCNC6160Z72 | DPTO. INFORMATICA | 2006-07-17 | CIENTIFICO TECNICO III: INFORMATICA-MATEMATICAS | PLANTA 2 ALA 1 | LABORATORIO DE DOCENCIA (2.290)
45335 | CPU | HP | DESKTOP DC7600 CMT | SCZC619264M | DPTO. INFORMATICA | 2006-07-17 | CIENTIFICO TECNICO III: INFORMATICA-MATEMATICAS | PLANTA 2 ALA 1 | LABORATORIO DE DOCENCIA (2.290)
45334 | MONITOR 17" TFT | HP | L1740 | SCNC6160Z6Y | DPTO. INFORMATICA | 2006-07-17 | CIENTIFICO TECNICO III: INFORMATICA-MATEMATICAS | PLANTA 2 ALA 1 | LABORATORIO DE DOCENCIA (2.290)
45333 | CPU | HP | DESKTOP DC7600 CMT | SCZC6192644 | DPTO. INFORMATICA | 2006-07-17 | CIENTIFICO TECNICO III: INFORMATICA-MATEMATICAS | PLANTA 2 ALA 1 | LABORATORIO DE DOCENCIA (2.290)
45332 | MONITOR 17" TFT | HP | L1740 | SCNC6160Z6Z | DPTO. INFORMATICA | 2006-07-17 | CIENTIFICO TECNICO III: INFORMATICA-MATEMATICAS | PLANTA 1 ALA 1 | LABORATORIO ANALISIS Y DESARROLLO DE SOFTWARE (1.010)
45331 | CPU | HP | DESKTOP DC7600 CMT | SCZC619266B | DPTO. INFORMATICA | 2006-07-17 | CIENTIFICO TECNICO III: INFORMATICA-MATEMATICAS | PLANTA 1 ALA 1 | LABORATORIO ANALISIS Y DESARROLLO DE SOFTWARE (1.010)
45330 | MONITOR 17" TFT | HP | 1740 | CNK55225R5 | DPTO. INFORMATICA | 2006-07-17 | CIENTIFICO TECNICO III: INFORMATICA-MATEMATICAS | PLANTA 1 ALA 1 | LABORATORIO ANALISIS Y DESARROLLO DE SOFTWARE (1.010)
45329 | CPU | HP | DESKTOP DC7600 CMT | SCZC619265T | DPTO. INFORMATICA | 2006-07-17 | CIENTIFICO TECNICO III: INFORMATICA-MATEMATICAS | PLANTA 1 ALA 1 | LABORATORIO ANALISIS Y DESARROLLO DE SOFTWARE (1.010)
44618 | PDA | PALM TX |  | PN70M286V24D | DPTO. INFORMATICA | 2006-05-26 | CIENTIFICO TECNICO III: INFORMATICA-MATEMATICAS | PLANTA 2 ALA 1 | DESPACHO (2.050)
44615 | ORDENADOR PORTATIL | TOSHIBA | TECRA A7-106 | S46138831Q | DPTO. INFORMATICA | 2006-06-27 | CIENTIFICO TECNICO III: INFORMATICA-MATEMATICAS | UBICACION DESCONOCIDA DEL CITE III | UBICACION DESCONOCIDA CITE III
44612 | DISCO DURO EXTERNO | IOMEGA | SILVER USB 500GB | J6AG492953 | DPTO. INFORMATICA | 2007-01-11 | CIENTIFICO TECNICO III: INFORMATICA-MATEMATICAS | UBICACION DESCONOCIDA DEL CITE III | UBICACION DESCONOCIDA CITE III
44610 | PDA | HP | NX2790 | S2CK62208BX | DPTO. INFORMATICA | 2006-07-07 | CIENTIFICO TECNICO III: INFORMATICA-MATEMATICAS | PLANTA 2 ALA 1 | DESPACHO (2.100)
44609 | DISCO DURO EXTERNO 120GB | LACIE | SAFE MOBILE | 1072511301109C | DPTO. INFORMATICA | 2006-07-07 | CIENTIFICO TECNICO III: INFORMATICA-MATEMATICAS | UBICACION DESCONOCIDA DEL CITE III | UBICACION DESCONOCIDA CITE III
44608 | DISCO DURO EXTERNO | LAICE | SAFE MOBILE 120GB | 1072511301138C | DPTO. INFORMATICA | 2006-07-07 | CIENTIFICO TECNICO III: INFORMATICA-MATEMATICAS | PLANTA 2 ALA 1 | DESPACHO (2.050)
44596 | IMPRESORA LASER | HP | LASERJET 1320N |  | DPTO. INFORMATICA | 2006-01-16 | CIENTIFICO TECNICO III: INFORMATICA-MATEMATICAS | PLANTA 2 ALA 1 | DESPACHO (2.170)
44595 | IMPRESORA LASER | HP | LASERJET 1320N | CNHJN71412 | DPTO. INFORMATICA | 2006-01-16 | CIENTIFICO TECNICO III: INFORMATICA-MATEMATICAS | PLANTA 2 ALA 1 | DESPACHO PDI (2.270)
44594 | PDA | HP | IPAQ POCKET HX2790 | 2CK60906G6 | DPTO. INFORMATICA | 2006-03-29 | ESCUELA POLITECNICA SUPERIOR | PLANTA BAJA ALA 3 | DESPACHO PDI (0.520)
44593 | DISCO DURO EXTERNO | LACIE | MOBILE 80 BG | 0893602116385K | DPTO. INFORMATICA | 2006-04-18 | CIENTIFICO TECNICO III: INFORMATICA-MATEMATICAS | UBICACION DESCONOCIDA DEL CITE III | UBICACION DESCONOCIDA CITE III
44221 | PROYECTOR DE VIDEO | EPSON | EMP-765 | GWBG610516F | DPTO. INFORMATICA | 2006-01-13 | CIENTIFICO TECNICO III: INFORMATICA-MATEMATICAS | UBICACION DESCONOCIDA DEL CITE III | UBICACION DESCONOCIDA CITE III
44218 | REPRODUCTOR MP3 | CREATIVE | ZEN MICRO 6GB |  | DPTO. INFORMATICA | 2006-03-13 | CIENTIFICO TECNICO III: INFORMATICA-MATEMATICAS | PLANTA 2 ALA 1 | DESPACHO (2.170)
44217 | DISCO DURO EXTERNO USB | LACIE | 250 GB FIREWIRE D2 | 10866D1120997C | DPTO. INFORMATICA | 2006-03-13 | CIENTIFICO TECNICO III: INFORMATICA-MATEMATICAS | PLANTA 2 ALA 1 | DESPACHO (2.170)
44215 | SOFTWARE BORLAND DEVELOPER STUDIO 2006 | BORLAND | DEVELOPER STUDIO |  | DPTO. INFORMATICA | 2006-03-07 | CIENTIFICO TECNICO III: INFORMATICA-MATEMATICAS | UBICACION DESCONOCIDA DEL CITE III | UBICACION DESCONOCIDA CITE III
44213 | ORDENADOR PORTATIL | TOSHIBA | PRO M70 ALANDALUS | 16177840K | DPTO. INFORMATICA | 2006-02-27 | CIENTIFICO TECNICO III: INFORMATICA-MATEMATICAS | UBICACION DESCONOCIDA DEL CITE III | UBICACION DESCONOCIDA CITE III
44211 | MONITOR | LG | 1915S | 511WARJ1Q622 | DPTO. INFORMATICA | 2006-02-24 | CIENTIFICO TECNICO III: INFORMATICA-MATEMATICAS | PLANTA 1 ALA 1 | LABORATORIO ANALISIS Y DESARROLLO DE SOFTWARE (1.010)
44209 | ORDENADOR PORTÁTIL | TOHSIBA | PRO M70 ALANDALUS | 16176316K | DPTO. INFORMATICA | 2006-02-22 | CIENTIFICO TECNICO III: INFORMATICA-MATEMATICAS | UBICACION DESCONOCIDA DEL CITE III | UBICACION DESCONOCIDA CITE III
44208 | IMPRESORA | HP | 1320 N |  | DPTO. INFORMATICA | 2006-02-22 | CIENTIFICO TECNICO III: INFORMATICA-MATEMATICAS | UBICACION DESCONOCIDA DEL CITE III | UBICACION DESCONOCIDA CITE III
44207 | IMPRESORA | HP | 1320 N |  | DPTO. INFORMATICA | 2006-02-22 | CIENTIFICO TECNICO III: INFORMATICA-MATEMATICAS | PLANTA 1 ALA 1 | LABORATORIO ANALISIS Y DESARROLLO DE SOFTWARE (1.010)
44206 | SERVIDOR | HP | PROLIANT ML350 G4P |  | DPTO. INFORMATICA | 2006-02-22 | CIENTIFICO TECNICO III: INFORMATICA-MATEMATICAS | PLANTA 1 ALA 1 | LABORATORIO ANALISIS Y DESARROLLO DE SOFTWARE (1.010)
44205 | SERVIDOR | HP | PROLIANT ML350 G4P |  | DPTO. INFORMATICA | 2006-02-22 | CIENTIFICO TECNICO III: INFORMATICA-MATEMATICAS | PLANTA 1 ALA 1 | LABORATORIO ANALISIS Y DESARROLLO DE SOFTWARE (1.010)
44204 | SOPORTE PARA CAMARA MARLIN |  | RING MODEL 10 |  | DPTO. INFORMATICA | 2006-02-22 | CIENTIFICO TECNICO III: INFORMATICA-MATEMATICAS | UBICACION DESCONOCIDA DEL CITE III | UBICACION DESCONOCIDA CITE III
44203 | CAMARA DE FOTOS | MARLIN | F-046C 1/2" |  | DPTO. INFORMATICA | 2006-02-22 | CIENTIFICO TECNICO III: INFORMATICA-MATEMATICAS | UBICACION DESCONOCIDA DEL CITE III | UBICACION DESCONOCIDA CITE III
44202 | CINCO LICENCIAS DE STUDIO 8 E MULED | MACROMEDIA | STUDIO 8 EVLP |  | DPTO. INFORMATICA | 2006-02-22 | CIENTIFICO TECNICO III: INFORMATICA-MATEMATICAS | UBICACION DESCONOCIDA DEL CITE III | UBICACION DESCONOCIDA CITE III
44201 | 20 LICENCIAS IRQA |  |  |  | DPTO. INFORMATICA | 2006-02-22 | CIENTIFICO TECNICO III: INFORMATICA-MATEMATICAS | PLANTA 1 ALA 1 | LABORATORIO ANALISIS Y DESARROLLO DE SOFTWARE (1.010)
44199 | 5 LICENCIAS DE SOFTWARE DE SIMULACION DE CELULAS ROBOTIZADAS | ROBOCELL | SCORBOT ERV PLUS |  | DPTO. INFORMATICA | 2006-02-22 | CIENTIFICO TECNICO III: INFORMATICA-MATEMATICAS | UBICACION DESCONOCIDA DEL CITE III | UBICACION DESCONOCIDA CITE III
44198 | KIT ROBOT CAMINANTE | HITEC ROBOTIROBOCELL | ROBONOVA-1 |  | DPTO. INFORMATICA | 2006-02-22 | CIENTIFICO TECNICO III: INFORMATICA-MATEMATICAS | UBICACION DESCONOCIDA DEL CITE III | UBICACION DESCONOCIDA CITE III
43859 | LECTOR GRABADOR TARJETAS | KIMAKDI | RWD125K | 2613547 | Arquitectura y Tecnologia de Computadores (Informatica) | 2007-06-12 | CIENTIFICO TECNICO III: INFORMATICA-MATEMATICAS | PLANTA 1 ALA 2 | DESPACHO (1.540)
43858 | SERVIDOR | DELL | POWER EDGE 840 | 9H7HX2J | Arquitectura y Tecnologia de Computadores (Informatica) | 2007-05-25 | CIENTIFICO TECNICO III: INFORMATICA-MATEMATICAS | PLANTA 1 ALA 2 | DESPACHO (1.540)
43852 | MONITOR | LG | L1950XQ-GN | 603WAPL00280 | DPTO. INFORMATICA | 2006-07-17 | CIENTIFICO TECNICO III: INFORMATICA-MATEMATICAS | UBICACION DESCONOCIDA DEL CITE III | UBICACION DESCONOCIDA CITE III
43851 | DISCO DURO EXTERNO 120 GB | FUJITSU | 120 GB ALUMINIO 2,5" | CATK16070023206 | DPTO. INFORMATICA | 2006-09-11 | CIENTIFICO TECNICO III: INFORMATICA-MATEMATICAS | PLANTA 2 ALA 1 | DESPACHO (2.060)
43848 | MONITOR TFT 17" | LG | L1750SQ-SN | 511WAWH26561 | DPTO. INFORMATICA | 2006-03-10 | CIENTIFICO TECNICO III: INFORMATICA-MATEMATICAS | PLANTA 2 ALA 1 | DESPACHO TECNICO ESPECIALISTA DE LABORATORIO (2.012)
43835 | CPU | ALMERIMATIK | OPTIMA 2 | T5B0040216 | Arquitectura y Tecnologia de Computadores (Informatica) | 2005-02-06 | CIENTIFICO TECNICO III: INFORMATICA-MATEMATICAS | UBICACION DESCONOCIDA DEL CITE III | UBICACION DESCONOCIDA CITE III
43832 | CPU | ALMERIMATIK | OPTIMA 2 | T5B0040213 | Arquitectura y Tecnologia de Computadores (Informatica) | 2005-02-06 | CIENTIFICO TECNICO III: INFORMATICA-MATEMATICAS | UBICACION DESCONOCIDA DEL CITE III | UBICACION DESCONOCIDA CITE III
43827 | CPU | ALMERIMATIK | OPTIMA 2 | T5B0040208 | Arquitectura y Tecnologia de Computadores (Informatica) | 2005-02-06 | CIENTIFICO TECNICO III: INFORMATICA-MATEMATICAS | UBICACION DESCONOCIDA DEL CITE III | UBICACION DESCONOCIDA CITE III
43823 | PROYECTOR MULTIMEDIA | EPSON | EMP-765 | GWBG580147F | DPTO. INFORMATICA | 2005-12-09 | CIENTIFICO TECNICO III: INFORMATICA-MATEMATICAS | PLANTA 1 ALA 2 | SEMINARIO SALA VON NEWMAN (1.190)
43818 | CPU |  |  |  | DPTO. INFORMATICA | 2006-04-28 | CIENTIFICO TECNICO III: INFORMATICA-MATEMATICAS | UBICACION DESCONOCIDA DEL CITE III | UBICACION DESCONOCIDA CITE III
43817 | PDA | ACER | N35 |  | DPTO. INFORMATICA | 2005-11-30 | CIENTIFICO TECNICO III: INFORMATICA-MATEMATICAS | PLANTA 1 ALA 2 | DESPACHO TECNICO ESPECIALISTA DE LABORATORIO (1.500)
43455 | PROYECTOR MULTIMEDIA | ACER | PD523 xga 2400L |  | DPTO. INFORMATICA | 2005-11-18 | CENTRAL- | UBICACION DESCONOCIDA DEL CENTRAL | UBICACION DESCONOCIDA CENTRAL
43056 | CPU | HP COMPAQ | EVO 510 |  | Arquitectura y Tecnologia de Computadores (Informatica) | 2005-10-01 | CIENTIFICO TECNICO III: INFORMATICA-MATEMATICAS | PLANTA 2 ALA 1 | DESPACHO TECNICO ESPECIALISTA DE LABORATORIO (2.012)
42764 | MOTOR | KELVIN | 430032 |  | DPTO. INFORMATICA | 2005-11-17 | CIENTIFICO TECNICO III: INFORMATICA-MATEMATICAS | PLANTA 2 ALA 1 | DESPACHO (2.280)
42763 | MOTOR | KELVIN | 430032 |  | DPTO. INFORMATICA | 2005-11-17 | CIENTIFICO TECNICO III: INFORMATICA-MATEMATICAS | PLANTA 2 ALA 1 | DESPACHO (2.280)
42762 | IMPRESORA MULTIFUNCION | HP | OFFICEJET PSC 2355 |  | DPTO. INFORMATICA | 2005-09-29 | CIENTIFICO TECNICO III: INFORMATICA-MATEMATICAS | PLANTA 2 ALA 1 | DESPACHO (2.170)
42760 | MONITOR TFT | LG | 1715S | 508DIUN3386 | DPTO. INFORMATICA | 2005-11-08 | CIENTIFICO TECNICO III: INFORMATICA-MATEMATICAS | UBICACION DESCONOCIDA DEL CITE III | UBICACION DESCONOCIDA CITE III
42759 | CPU |  | ELITE |  | DPTO. INFORMATICA | 2005-11-08 | CIENTIFICO TECNICO III: INFORMATICA-MATEMATICAS | UBICACION DESCONOCIDA DEL CITE III | UBICACION DESCONOCIDA CITE III
42758 | MONITOR TFT | LG | 1715S | 508DITC33681 | DPTO. INFORMATICA | 2005-11-08 | CIENTIFICO TECNICO III: INFORMATICA-MATEMATICAS | UBICACION DESCONOCIDA DEL CITE III | UBICACION DESCONOCIDA CITE III
42757 | CPU |  | ELITE |  | DPTO. INFORMATICA | 2005-11-08 | CIENTIFICO TECNICO III: INFORMATICA-MATEMATICAS | UBICACION DESCONOCIDA DEL CITE III | UBICACION DESCONOCIDA CITE III
42756 | PDA | HP | IPAQ HX2490 |  | DPTO. INFORMATICA | 2005-11-18 | CIENTIFICO TECNICO III: INFORMATICA-MATEMATICAS | PLANTA 1 ALA 2 | DESPACHO (1.520)
42755 | MONITOR TFT | LG | 1915S | 510WAWH1W609 | DPTO. INFORMATICA | 2005-11-22 | ESCUELA POLITECNICA SUPERIOR | PLANTA BAJA ALA 3 | DESPACHO PDI (0.530)
42754 | ORDENADOR PORTÁTIL | TOSHIBA | M40-285 | X5067023Q | DPTO. INFORMATICA | 2005-11-22 | CIENTIFICO TECNICO III: INFORMATICA-MATEMATICAS | UBICACION DESCONOCIDA DEL CITE III | UBICACION DESCONOCIDA CITE III
42753 | MEMORIA USB | APPLE | 2GB |  | DPTO. INFORMATICA | 2005-11-18 | CIENTIFICO TECNICO III: INFORMATICA-MATEMATICAS | PLANTA 1 ALA 2 | DESPACHO (1.520)
42752 | PDA | HP | IPAQ HX2490 |  | DPTO. INFORMATICA | 2005-11-18 | CIENTIFICO TECNICO III: INFORMATICA-MATEMATICAS | UBICACION DESCONOCIDA DEL CITE III | UBICACION DESCONOCIDA CITE III
42751 | PDA | HP | HX2790 |  | DPTO. INFORMATICA | 2005-11-24 | CIENTIFICO TECNICO III: INFORMATICA-MATEMATICAS | UBICACION DESCONOCIDA DEL CITE III | UBICACION DESCONOCIDA CITE III
42750 | PDA | HP | HX2790 |  | DPTO. INFORMATICA | 2005-11-24 | CIENTIFICO TECNICO III: INFORMATICA-MATEMATICAS | UBICACION DESCONOCIDA DEL CITE III | UBICACION DESCONOCIDA CITE III
42749 | MONITOR TFT | LG | 1715S | 506DIPB63389 | DPTO. INFORMATICA | 2005-11-24 | CIENTIFICO TECNICO III: INFORMATICA-MATEMATICAS | PLANTA 2 ALA 1 | DESPACHO (2.240)
42748 | SOTWARE | ROBOCELL | PARA SCORBOR ERV PLU |  | DPTO. INFORMATICA | 2005-11-22 | CIENTIFICO TECNICO III: INFORMATICA-MATEMATICAS | UBICACION DESCONOCIDA DEL CITE III | UBICACION DESCONOCIDA CITE III
42747 | TARJETA PCI 32/16 100 K |  |  |  | DPTO. INFORMATICA | 2005-11-22 | CIENTIFICO TECNICO III: INFORMATICA-MATEMATICAS | UBICACION DESCONOCIDA DEL CITE III | UBICACION DESCONOCIDA CITE III
42746 | TARJETA DE CONTROL SERVOAMPLIFICADORA Y TRANSFORMADO DE 1.5 AMPERIOS |  |  |  | DPTO. INFORMATICA | 2005-11-22 | CIENTIFICO TECNICO III: INFORMATICA-MATEMATICAS | UBICACION DESCONOCIDA DEL CITE III | UBICACION DESCONOCIDA CITE III
42745 | 35 LICENCIAS PAINT SHOP PRO W LICENCIA EDUCACIONAL |  |  |  | DPTO. INFORMATICA | 2005-11-28 | CIENTIFICO TECNICO III: INFORMATICA-MATEMATICAS | UBICACION DESCONOCIDA DEL CITE III | UBICACION DESCONOCIDA CITE III
42744 | CASA INTELIGENTE | LEGO |  |  | DPTO. INFORMATICA | 2005-11-28 | CIENTIFICO TECNICO III: INFORMATICA-MATEMATICAS | UBICACION DESCONOCIDA DEL CITE III | UBICACION DESCONOCIDA CITE III
42743 | TARJETA PCI 32/16 100 K |  |  |  | DPTO. INFORMATICA | 2005-11-22 | CIENTIFICO TECNICO III: INFORMATICA-MATEMATICAS | UBICACION DESCONOCIDA DEL CITE III | UBICACION DESCONOCIDA CITE III
42742 | TARJETA DE CONTROL SERVOAMPLICADORA Y TRANSFORMADOR DE 1,5 AMPERIOS |  |  |  | DPTO. INFORMATICA | 2005-11-22 | CIENTIFICO TECNICO III: INFORMATICA-MATEMATICAS | UBICACION DESCONOCIDA DEL CITE III | UBICACION DESCONOCIDA CITE III
42741 | PDA | ACER | N35 | 53700727PQ00 | DPTO. INFORMATICA | 2005-09-28 | CIENTIFICO TECNICO III: INFORMATICA-MATEMATICAS | PLANTA 2 ALA 1 | DESPACHO (2.180)
42740 | DISCO DURO EXTERNO | LACIE | D2 EXTREME 250 GB | 451405566 | DPTO. INFORMATICA | 2005-10-11 | CIENTIFICO TECNICO III: INFORMATICA-MATEMATICAS | PLANTA 2 ALA 1 | DESPACHO (2.170)
42734 | SWITCH |  |  |  | DPTO. INFORMATICA | 2005-08-15 | CIENTIFICO TECNICO III: INFORMATICA-MATEMATICAS | UBICACION DESCONOCIDA DEL CITE III | UBICACION DESCONOCIDA CITE III
42730 | SWITCH | CISCO | LINKSYS SVIEW08KVM8P |  | DPTO. INFORMATICA | 2005-08-15 | CIENTIFICO TECNICO III: INFORMATICA-MATEMATICAS | UBICACION DESCONOCIDA DEL CITE III | UBICACION DESCONOCIDA CITE III
42728 | ROUTER | CISCO | 1841 SECURITY BUNDLE |  | DPTO. INFORMATICA | 2005-08-15 | CIENTIFICO TECNICO III: INFORMATICA-MATEMATICAS | UBICACION DESCONOCIDA DEL CITE III | UBICACION DESCONOCIDA CITE III
42727 | CPU SERVIDOR | HP | PROLIANT DL320 G3 |  | DPTO. INFORMATICA | 2005-08-15 | CIENTIFICO TECNICO III: INFORMATICA-MATEMATICAS | UBICACION DESCONOCIDA DEL CITE III | UBICACION DESCONOCIDA CITE III
42726 | CPU SERVIDOR | HP | PROLIANT ML350 G4 |  | DPTO. INFORMATICA | 2005-08-15 | CIENTIFICO TECNICO III: INFORMATICA-MATEMATICAS | UBICACION DESCONOCIDA DEL CITE III | UBICACION DESCONOCIDA CITE III
42725 | DUPLICADOR DE PUERTOS | SONY | VGP-PRS2 |  | DPTO. INFORMATICA | 2005-09-12 | CIENTIFICO TECNICO III: INFORMATICA-MATEMATICAS | UBICACION DESCONOCIDA DEL CITE III | UBICACION DESCONOCIDA CITE III
42711 | ENTRENADOR DE ELECTRONICA ANALOGICO/DIGITAL | SIDAC | GPT 7850 |  | Arquitectura y Tecnologia de Computadores (Informatica) | 2005-10-20 | CIENTIFICO TECNICO III: INFORMATICA-MATEMATICAS | PLANTA 2 ALA 1 | LABORATORIO ARQUITECTURA Y TECNOLOGIA DE COMPUTADORES (2.010
42710 | TECLADO | LOGITECH | OEM | BTD51202304 | DPTO. INFORMATICA | 2005-09-16 | CIENTIFICO TECNICO III: INFORMATICA-MATEMATICAS | UBICACION DESCONOCIDA DEL CITE III | UBICACION DESCONOCIDA CITE III
42709 | MONITOR | ACER | 17" 713 | 001449006CBPK01 | DPTO. INFORMATICA | 2005-09-16 | CIENTIFICO TECNICO III: INFORMATICA-MATEMATICAS | UBICACION DESCONOCIDA DEL CITE III | UBICACION DESCONOCIDA CITE III
42707 | TECLADO | LOGITECH | OEM | BTD51202301 | DPTO. INFORMATICA | 2005-09-16 | CIENTIFICO TECNICO III: INFORMATICA-MATEMATICAS | UBICACION DESCONOCIDA DEL CITE III | UBICACION DESCONOCIDA CITE III
42698 | TECLADO | LOGITECH | OEM | BTD51202307 | DPTO. INFORMATICA | 2005-09-16 | CIENTIFICO TECNICO III: INFORMATICA-MATEMATICAS | UBICACION DESCONOCIDA DEL CITE III | UBICACION DESCONOCIDA CITE III
42695 | TECLADO | LOGITECH | OEM | BTD51202302 | DPTO. INFORMATICA | 2005-09-16 | CIENTIFICO TECNICO III: INFORMATICA-MATEMATICAS | UBICACION DESCONOCIDA DEL CITE III | UBICACION DESCONOCIDA CITE III
42692 | TECLADO | LOGITECH | OEM | BTD51202309 | DPTO. INFORMATICA | 2005-09-16 | CIENTIFICO TECNICO III: INFORMATICA-MATEMATICAS | UBICACION DESCONOCIDA DEL CITE III | UBICACION DESCONOCIDA CITE III
42691 | MONITOR | ACER | 17" 713 | 00144900966PK01 | DPTO. INFORMATICA | 2005-09-16 | CIENTIFICO TECNICO III: INFORMATICA-MATEMATICAS | UBICACION DESCONOCIDA DEL CITE III | UBICACION DESCONOCIDA CITE III
42688 | MONITOR | ACER | 17" 713 | 00143001DEPK01 | DPTO. INFORMATICA | 2005-09-16 | CIENTIFICO TECNICO III: INFORMATICA-MATEMATICAS | UBICACION DESCONOCIDA DEL CITE III | UBICACION DESCONOCIDA CITE III
42683 | TECLADO | LOGITECH | OEM | BTD51202306 | DPTO. INFORMATICA | 2005-09-16 | CIENTIFICO TECNICO III: INFORMATICA-MATEMATICAS | UBICACION DESCONOCIDA DEL CITE III | UBICACION DESCONOCIDA CITE III
42680 | TECLADO | LOGITECH | OEM | BTD51202305 | DPTO. INFORMATICA | 2005-09-16 | CIENTIFICO TECNICO III: INFORMATICA-MATEMATICAS | UBICACION DESCONOCIDA DEL CITE III | UBICACION DESCONOCIDA CITE III
42673 | MONITOR | ACER | 17" 713 | 0014490068PK01 | DPTO. INFORMATICA | 2005-09-16 | CIENTIFICO TECNICO III: INFORMATICA-MATEMATICAS | UBICACION DESCONOCIDA DEL CITE III | UBICACION DESCONOCIDA CITE III
42671 | TECLADO | LOGITECH | OEM | BTD51202477 | DPTO. INFORMATICA | 2005-09-16 | CIENTIFICO TECNICO III: INFORMATICA-MATEMATICAS | UBICACION DESCONOCIDA DEL CITE III | UBICACION DESCONOCIDA CITE III
42668 | TECLADO | LOGITECH | OEM | BTD51202308 | DPTO. INFORMATICA | 2005-09-16 | CIENTIFICO TECNICO III: INFORMATICA-MATEMATICAS | UBICACION DESCONOCIDA DEL CITE III | UBICACION DESCONOCIDA CITE III
42621 | MULTIMETRO DIGITAL |  | PD-695 |  | DPTO. INFORMATICA | 2005-10-28 | CIENTIFICO TECNICO III: INFORMATICA-MATEMATICAS | UBICACION DESCONOCIDA DEL CITE III | UBICACION DESCONOCIDA CITE III
42620 | MULTIMETRO DIGITAL |  | PD-695 |  | DPTO. INFORMATICA | 2005-10-28 | CIENTIFICO TECNICO III: INFORMATICA-MATEMATICAS | UBICACION DESCONOCIDA DEL CITE III | UBICACION DESCONOCIDA CITE III
42619 | MULTIMETRO DIGITAL |  | PD-695 |  | DPTO. INFORMATICA | 2005-10-28 | CIENTIFICO TECNICO III: INFORMATICA-MATEMATICAS | UBICACION DESCONOCIDA DEL CITE III | UBICACION DESCONOCIDA CITE III
42617 | FUENTE DE ALIMENTACION |  | FAC-363B |  | Arquitectura y Tecnologia de Computadores (Informatica) | 2005-10-28 | CIENTIFICO TECNICO III: INFORMATICA-MATEMATICAS | PLANTA 2 ALA 1 | LABORATORIO ARQUITECTURA Y TECNOLOGIA DE COMPUTADORES (2.010
42616 | FUENTE DE ALIMENTACION |  | FAC-363B |  | Arquitectura y Tecnologia de Computadores (Informatica) | 2005-10-28 | CIENTIFICO TECNICO III: INFORMATICA-MATEMATICAS | PLANTA 2 ALA 1 | LABORATORIO ARQUITECTURA Y TECNOLOGIA DE COMPUTADORES (2.010
42611 | SOFTWARE WMWARE |  |  |  | DPTO. INFORMATICA | 2006-01-10 | CIENTIFICO TECNICO III: INFORMATICA-MATEMATICAS | PLANTA 1 ALA 1 | LABORATORIO ANALISIS Y DESARROLLO DE SOFTWARE (1.010)
42610 | SOFTWARE WMWARE |  |  |  | DPTO. INFORMATICA | 2006-01-10 | CIENTIFICO TECNICO III: INFORMATICA-MATEMATICAS | PLANTA 1 ALA 1 | LABORATORIO ANALISIS Y DESARROLLO DE SOFTWARE (1.010)
42609 | CPU |  |  |  | DPTO. INFORMATICA | 2005-05-07 | CIENTIFICO TECNICO III: INFORMATICA-MATEMATICAS | PLANTA 1 ALA 2 | DESPACHO TECNICO ESPECIALISTA DE LABORATORIO (1.500)
42340 | SCANNER | CANON | LIDE 20 USB |  | DPTO. INFORMATICA | 2005-04-11 | CIENTIFICO TECNICO III: INFORMATICA-MATEMATICAS | PLANTA 2 ALA 1 | DESPACHO (2.240)
42339 | REPLICADOR DE PUERTOS | TOSHIBA | ADVANCED PORT REPLIC |  | DPTO. INFORMATICA | 2005-05-30 | CIENTIFICO TECNICO III: INFORMATICA-MATEMATICAS | UBICACION DESCONOCIDA DEL CITE III | UBICACION DESCONOCIDA CITE III
42338 | REPLICADOR DE PUERTOS | TOSHIBA | ADVANCED PORT REPLIC |  | DPTO. INFORMATICA | 2005-05-30 | CIENTIFICO TECNICO III: INFORMATICA-MATEMATICAS | UBICACION DESCONOCIDA DEL CITE III | UBICACION DESCONOCIDA CITE III
42337 | ORDENADOR PORTATIL | TOSHIBA | TECRA A3 | 45270056K | DPTO. INFORMATICA | 2005-05-30 | CIENTIFICO TECNICO III: INFORMATICA-MATEMATICAS | UBICACION DESCONOCIDA DEL CITE III | UBICACION DESCONOCIDA CITE III
42336 | LICENCIAS IRQA | IRQA |  |  | DPTO. INFORMATICA | 2005-06-05 | CIENTIFICO TECNICO III: INFORMATICA-MATEMATICAS | PLANTA 1 ALA 1 | LABORATORIO ANALISIS Y DESARROLLO DE SOFTWARE (1.010)
42335 | CAMARA DE FOTOS DIGITAL | CASIO | EX-Z750 |  | DPTO. INFORMATICA | 2005-06-10 | CIENTIFICO TECNICO III: INFORMATICA-MATEMATICAS | PLANTA 2 ALA 1 | DESPACHO (2.210)
42334 | DISCO DURO EXTERNO USB | FREECOM | FHD-2 PRO 80 GB | 5192405251 | DPTO. INFORMATICA | 2005-06-29 | CIENTIFICO TECNICO III: INFORMATICA-MATEMATICAS | PLANTA 2 ALA 2 | DESPACHO (2.520)
42333 | DISCO DURO USB EXTERNO | FREECOM | FHD2 80 GB | 5222960947 | DPTO. INFORMATICA | 2005-07-27 | CIENTIFICO TECNICO III: INFORMATICA-MATEMATICAS | UBICACION DESCONOCIDA DEL CITE III | UBICACION DESCONOCIDA CITE III
42332 | CONSOLA DE AIRE ACONDICIONADO | MITSUBISHI | MSZ-A12YV |  | DPTO. INFORMATICA | 2005-05-07 | CIENTIFICO TECNICO III: INFORMATICA-MATEMATICAS | PLANTA 1 ALA 1 | LABORATORIO ANALISIS Y DESARROLLO DE SOFTWARE (1.010)
42331 | LICENCIA G2 DEPLOYMENT CUSTOMER SUPPORT SERVICE |  |  |  | DPTO. INFORMATICA | 2008-01-12 | CIENTIFICO TECNICO III: INFORMATICA-MATEMATICAS | UBICACION DESCONOCIDA DEL CITE III | UBICACION DESCONOCIDA CITE III
42327 | CAMARA WEB | LOGITECH | QUICKCAM PRO 4000 |  | DPTO. INFORMATICA | 2005-07-01 | CIENTIFICO TECNICO III: INFORMATICA-MATEMATICAS | UBICACION DESCONOCIDA DEL CITE III | UBICACION DESCONOCIDA CITE III
42326 | ADAPTADOR CORRIENTE PARA PORTATIL | SONY |  |  | DPTO. INFORMATICA | 2005-07-01 | CIENTIFICO TECNICO III: INFORMATICA-MATEMATICAS | UBICACION DESCONOCIDA DEL CITE III | UBICACION DESCONOCIDA CITE III
42325 | ORDENADOR PORTATIL | SONY | VAIO S4 XP |  | DPTO. INFORMATICA | 2005-07-01 | CIENTIFICO TECNICO III: INFORMATICA-MATEMATICAS | UBICACION DESCONOCIDA DEL CITE III | UBICACION DESCONOCIDA CITE III
42324 | TECLADO Y RATON | GENIUS | TWINTOUCH |  | DPTO. INFORMATICA | 2005-07-06 | ESCUELA POLITECNICA SUPERIOR | PLANTA BAJA ALA 3 | DESPACHO PDI (0.530)
42323 | DISCO DURO EXTERNO USB | FREECOM | FHD-2 PRO 80 GB | 5151855175 | DPTO. INFORMATICA | 2005-06-29 | CIENTIFICO TECNICO III: INFORMATICA-MATEMATICAS | PLANTA 2 ALA 2 | DESPACHO (2.520)
42322 | CPU |  |  |  | DPTO. INFORMATICA | 2005-06-27 | CIENTIFICO TECNICO III: INFORMATICA-MATEMATICAS | UBICACION DESCONOCIDA DEL CITE III | UBICACION DESCONOCIDA CITE III
42321 | SAI UPS | YUKAI | 650VA |  | DPTO. INFORMATICA | 2005-03-31 | CIENTIFICO TECNICO III: INFORMATICA-MATEMATICAS | UBICACION DESCONOCIDA DEL CITE III | UBICACION DESCONOCIDA CITE III
42320 | SAI UPS | YUKAI | 650VA |  | DPTO. INFORMATICA | 2005-03-31 | CIENTIFICO TECNICO III: INFORMATICA-MATEMATICAS | PLANTA 2 ALA 1 | DESPACHO (2.240)
42319 | SAI UPS | YUKAI | 650VA |  | DPTO. INFORMATICA | 2005-03-31 | CIENTIFICO TECNICO III: INFORMATICA-MATEMATICAS | UBICACION DESCONOCIDA DEL CITE III | UBICACION DESCONOCIDA CITE III
42318 | SAI UPS | YUKAI | 650VA |  | DPTO. INFORMATICA | 2005-03-31 | CIENTIFICO TECNICO III: INFORMATICA-MATEMATICAS | UBICACION DESCONOCIDA DEL CITE III | UBICACION DESCONOCIDA CITE III
42317 | SAI UPS | YUKAI | 650VA |  | DPTO. INFORMATICA | 2005-03-31 | CIENTIFICO TECNICO III: INFORMATICA-MATEMATICAS | UBICACION DESCONOCIDA DEL CITE III | UBICACION DESCONOCIDA CITE III
42316 | CPU |  |  | ECI000000508 | DPTO. INFORMATICA | 2005-05-10 | CIENTIFICO TECNICO III: INFORMATICA-MATEMATICAS | UBICACION DESCONOCIDA DEL CITE III | UBICACION DESCONOCIDA CITE III
42315 | DISCO DURO EXTERNO USB | FREECOM | FHD-2 PRO 80 GB | 5192405258 | DPTO. INFORMATICA | 2005-06-16 | CIENTIFICO TECNICO III: INFORMATICA-MATEMATICAS | UBICACION DESCONOCIDA DEL CITE III | UBICACION DESCONOCIDA CITE III
42309 | DISCO DURO EXTERNO USB | FREECOM | FHD-2 PRO 100 GB | 5142265166 | DPTO. INFORMATICA | 2005-06-16 | CIENTIFICO TECNICO III: INFORMATICA-MATEMATICAS | UBICACION DESCONOCIDA DEL CITE III | UBICACION DESCONOCIDA CITE III
42308 | DISCO DURO EXTERNO USB | FREECOM | FHD-2 PRO 80 GB | 5151855611 | DPTO. INFORMATICA | 2005-06-02 | CIENTIFICO TECNICO III: INFORMATICA-MATEMATICAS | PLANTA 1 ALA 1 | LABORATORIO ANALISIS Y DESARROLLO DE SOFTWARE (1.010)
42307 | ORDENADOR PORTATIL | TOSHIBA | PORTEGE M300 | S35834790G | DPTO. INFORMATICA | 2005-06-21 | CIENTIFICO TECNICO III: INFORMATICA-MATEMATICAS | UBICACION DESCONOCIDA DEL CITE III | UBICACION DESCONOCIDA CITE III
42306 | SCANNER | CANON | LIDE 35 | UZP548685 | DPTO. INFORMATICA | 2005-05-25 | CIENTIFICO TECNICO III: INFORMATICA-MATEMATICAS | PLANTA 2 ALA 1 | DESPACHO (2.200)
42305 | DISCO DURO USB | IOMEGA | 250 GB | 1LEE40013C | DPTO. INFORMATICA | 2005-05-25 | CIENTIFICO TECNICO III: INFORMATICA-MATEMATICAS | PLANTA 2 ALA 1 | DESPACHO (2.200)
42304 | DISCO DURO USB | FREECOM | FHD2 | 5151855612 | DPTO. INFORMATICA | 2005-05-25 | ESCUELA POLITECNICA SUPERIOR | PLANTA BAJA ALA 3 | DESPACHO PDI (0.520)
42303 | TECLADO Y RATON | RAINBOW |  |  | DPTO. INFORMATICA | 2005-04-20 | CIENTIFICO TECNICO III: INFORMATICA-MATEMATICAS | PLANTA 2 ALA 1 | DESPACHO (2.050)
42302 | CPU |  |  |  | DPTO. INFORMATICA | 2005-04-20 | CIENTIFICO TECNICO III: INFORMATICA-MATEMATICAS | PLANTA 2 ALA 1 | DESPACHO (2.050)
42301 | DISCO DURO USB | FREECOM | FHD2 80 GB | 5151855615 | DPTO. INFORMATICA | 2005-05-16 | CIENTIFICO TECNICO III: INFORMATICA-MATEMATICAS | UBICACION DESCONOCIDA DEL CITE III | UBICACION DESCONOCIDA CITE III
42299 | ORDENADOR PORTATIL | TOSHIBA | TECRA A4 | 45039783Q | DPTO. INFORMATICA | 2005-05-18 | CIENTIFICO TECNICO III: INFORMATICA-MATEMATICAS | PLANTA 2 ALA 1 | DESPACHO (2.100)
42298 | DISCO DURO USB | FREECOM | FHD2 80 GB | 5151855614 | DPTO. INFORMATICA | 2005-05-16 | CIENTIFICO TECNICO III: INFORMATICA-MATEMATICAS | PLANTA 1 ALA 1 | LABORATORIO ANALISIS Y DESARROLLO DE SOFTWARE (1.010)
42297 | SONOMETRO | PCE | 322A | 50105746 | DPTO. INFORMATICA | 2005-05-16 | CIENTIFICO TECNICO III: INFORMATICA-MATEMATICAS | UBICACION DESCONOCIDA DEL CITE III | UBICACION DESCONOCIDA CITE III
42296 | CPU |  | PIV |  | DPTO. INFORMATICA | 2005-05-11 | CIENTIFICO TECNICO III: INFORMATICA-MATEMATICAS | PLANTA 2 ALA 1 | DESPACHO (2.080)
42295 | CPU |  | PIV |  | DPTO. INFORMATICA | 2005-05-11 | CIENTIFICO TECNICO III: INFORMATICA-MATEMATICAS | PLANTA 2 ALA 1 | DESPACHO (2.050)
42294 | MONITOR | LG | 17" TFT 1715S | 503WALUB352 | DPTO. INFORMATICA | 2005-05-11 | CIENTIFICO TECNICO III: INFORMATICA-MATEMATICAS | PLANTA 2 ALA 1 | DESPACHO (2.080)
42293 | TECLADO Y RATON OPTICO | LOGITECH |  |  | DPTO. INFORMATICA | 2005-05-11 | CIENTIFICO TECNICO III: INFORMATICA-MATEMATICAS | PLANTA 2 ALA 1 | DESPACHO (2.080)
42292 | TECLADO Y RATON OPTICO | LOGITECH |  |  | DPTO. INFORMATICA | 2005-05-11 | CIENTIFICO TECNICO III: INFORMATICA-MATEMATICAS | PLANTA 2 ALA 1 | DESPACHO (2.050)
40815 | DISCO DURO USB | FREECOM | FHD2 80 GB | 5151855613 | DPTO. INFORMATICA | 2005-05-12 | CIENTIFICO TECNICO III: INFORMATICA-MATEMATICAS | PLANTA 2 ALA 1 | DESPACHO (2.140)
40814 | REPLICADOR DE PUERTOS | TOSHIBA | ADV.PORT.REP.III | 35120046K | DPTO. INFORMATICA | 2005-02-02 | CIENTIFICO TECNICO III: INFORMATICA-MATEMATICAS | UBICACION DESCONOCIDA DEL CITE III | UBICACION DESCONOCIDA CITE III
40813 | ORDENADOR PORTATIL | TOSHIBA | TECRA A3 | 35120046K | DPTO. INFORMATICA | 2005-02-02 | CIENTIFICO TECNICO III: INFORMATICA-MATEMATICAS | UBICACION DESCONOCIDA DEL CITE III | UBICACION DESCONOCIDA CITE III
40812 | MOTOR DINAMO ENCODER | KELVIN |  |  | DPTO. INFORMATICA | 2005-02-02 | CIENTIFICO TECNICO III: INFORMATICA-MATEMATICAS | UBICACION DESCONOCIDA DEL CITE III | UBICACION DESCONOCIDA CITE III
40809 | DISCO DURO USB | FREECOM | FHD2 80 GB | 515185071 | DPTO. INFORMATICA | 2005-05-09 | CIENTIFICO TECNICO III: INFORMATICA-MATEMATICAS | PLANTA 1 ALA 1 | LABORATORIO ANALISIS Y DESARROLLO DE SOFTWARE (1.010)
40807 | ORDENADOR PORTATIL | TOSHIBA | M40X CAMPUS | S45357543K | DPTO. INFORMATICA | 2005-05-16 | CIENTIFICO TECNICO III: INFORMATICA-MATEMATICAS | PLANTA 2 ALA 1 | DESPACHO (2.060)
40806 | IMPRESORA INYECCION TINTA | CANON | PIXMA 2000 |  | DPTO. INFORMATICA | 2005-04-11 | CIENTIFICO TECNICO III: INFORMATICA-MATEMATICAS | UBICACION DESCONOCIDA DEL CITE III | UBICACION DESCONOCIDA CITE III
40801 | PIZARRA BLANCA 1200X1900 |  |  |  | DPTO. INFORMATICA | 2005-02-02 | CIENTIFICO TECNICO III: INFORMATICA-MATEMATICAS | PLANTA 1 ALA 1 | LABORATORIO ANALISIS Y DESARROLLO DE SOFTWARE (1.010)
40799 | REPLICADOR DE PUERTOS | TOSHIBA | ADVANCED PORT III |  | DPTO. INFORMATICA | 2005-03-09 | CIENTIFICO TECNICO III: INFORMATICA-MATEMATICAS | PLANTA 2 ALA 1 | DESPACHO (2.170)
40798 | REPLICADOR DE PUERTOS | TOSHIBA | ADVANCED PORT III |  | DPTO. INFORMATICA | 2005-03-09 | CIENTIFICO TECNICO III: INFORMATICA-MATEMATICAS | PLANTA 2 ALA 1 | DESPACHO (2.040)
40797 | ORDENADOR PORTATIL | TOSHIBA | TECRA A2 | Y4055465P | DPTO. INFORMATICA | 2005-03-09 | CIENTIFICO TECNICO III: INFORMATICA-MATEMATICAS | PLANTA 2 ALA 1 | DESPACHO (2.040)
40792 | DISCO DURO EXTERNO USB | FREECOM | CLASSIC 250 GB |  | DPTO. INFORMATICA | 2005-03-28 | CIENTIFICO TECNICO III: INFORMATICA-MATEMATICAS | UBICACION DESCONOCIDA DEL CITE III | UBICACION DESCONOCIDA CITE III
40791 | ORDENADOR PORTATIL | TOSHIBA | SATELLITE A20 |  | DPTO. INFORMATICA | 2005-01-14 | CIENTIFICO TECNICO III: INFORMATICA-MATEMATICAS | PLANTA 2 ALA 1 | DESPACHO (2.260)
40788 | SERVIDOR | HP COMPAQ | PROLIANT ML370 G4 |  | DPTO. INFORMATICA | 2005-01-25 | CIENTIFICO TECNICO III: INFORMATICA-MATEMATICAS | UBICACION DESCONOCIDA DEL CITE III | UBICACION DESCONOCIDA CITE III
39394 | MESA INFORMATICA CON ALA PARA MONITOR | Ofita | MIV |  | DPTO. INFORMATICA | 1998-01-01 | CIENTIFICO TECNICO III: INFORMATICA-MATEMATICAS | UBICACION DESCONOCIDA DEL CITE III | UBICACION DESCONOCIDA CITE III
39391 | MESA INFORMATICA CON ALA PARA MONITOR | Ofita | MIV |  | DPTO. INFORMATICA | 1998-01-01 | CIENTIFICO TECNICO III: INFORMATICA-MATEMATICAS | UBICACION DESCONOCIDA DEL CITE III | UBICACION DESCONOCIDA CITE III
38942 | MESA AUXILIAR | ALCOM | HM-115/60 |  | DPTO. INFORMATICA | 1993-09-01 | CIENTIFICO TECNICO III: INFORMATICA-MATEMATICAS | PLANTA 2 ALA 2 | DESPACHO (2.510)
38394 | ARMARIO ALTO, PUERTAS BATIENTES DE MADERA, 4 BALDAS INTERMEDIAS | EL CORTE INGLES | CCGP-2-90 |  | DPTO. INFORMATICA | 1993-09-01 | CENTRAL- | PLANTA BAJA / ALA IZQUIERDA | DESPACHO (0.910)
38392 | BLOQUE RODANTE CAJON Y ARCHIVADOR | EL CORTE INGLES | CBC-20-S |  | DPTO. INFORMATICA | 1993-09-01 | CENTRAL- | PLANTA BAJA / ALA IZQUIERDA | DESPACHO (0.910)
37799 | TECLADO | IBM | TEC |  | DPTO. INFORMATICA | 1993-09-01 | CIENTIFICO TECNICO III: INFORMATICA-MATEMATICAS | PLANTA 1 ALA 2 | DESPACHO (1.480)
35612 | MESA DESPACHO | Ofita | HM-160/80 |  | DPTO. INFORMATICA | 1996-01-01 | CIENTIFICO TECNICO III: INFORMATICA-MATEMATICAS | PLANTA 1 ALA 2 | DESPACHO (1.480)
35395 | MESA DESPACHO | Ofita | HM-160/80 |  | DPTO. INFORMATICA | 1996-01-01 | CIENTIFICO TECNICO III: INFORMATICA-MATEMATICAS | PLANTA 1 ALA 2 | DESPACHO (1.480)
35390 | MESA DESPACHO | Ofita | HM-160/80 |  | DPTO. INFORMATICA | 1996-01-01 | CIENTIFICO TECNICO III: INFORMATICA-MATEMATICAS | PLANTA 1 ALA 2 | DESPACHO (1.480)
31696 | CONSOLA AIRE ACONDICIONADO | CARRIER | C-3000 |  | DPTO. INFORMATICA | 1996-01-01 | CIENTIFICO TECNICO III: INFORMATICA-MATEMATICAS | PLANTA 2 ALA 2 | DESPACHO (2.620)
31694 | TECLADO 101/102 TECLAS | Acer | TEC |  | DPTO. INFORMATICA | 1996-01-01 | CIENTIFICO TECNICO III: INFORMATICA-MATEMATICAS | PLANTA 2 ALA 2 | DESPACHO (2.620)
31690 | ARMARIO ALTO, PUERTAS BATIENTES DE MADERA, 4 BALDAS INTERMEDIAS | EL CORTE INGLES | CCGP-2-90 |  | DPTO. INFORMATICA | 1996-01-01 | CIENTIFICO TECNICO III: INFORMATICA-MATEMATICAS | PLANTA 2 ALA 2 | DESPACHO (2.620)
31689 | BLOQUE RODANTE 3 CAJONES | EL CORTE INGLES | CBC-30-S |  | DPTO. INFORMATICA | 1996-01-01 | CIENTIFICO TECNICO III: INFORMATICA-MATEMATICAS | PLANTA 2 ALA 2 | DESPACHO (2.620)
31688 | BLOQUE RODANTE CAJON Y ARCHIVADOR | EL CORTE INGLES | CBC-20-S |  | DPTO. INFORMATICA | 1996-01-01 | CIENTIFICO TECNICO III: INFORMATICA-MATEMATICAS | PLANTA 2 ALA 2 | DESPACHO (2.620)
31687 | MESA AUXILIAR | EL CORTE INGLES | CM-115/60 |  | DPTO. INFORMATICA | 1996-01-01 | CIENTIFICO TECNICO III: INFORMATICA-MATEMATICAS | PLANTA 2 ALA 2 | DESPACHO (2.620)
31686 | MESA DESPACHO | EL CORTE INGLES | CM-160/80 |  | DPTO. INFORMATICA | 1996-01-01 | CIENTIFICO TECNICO III: INFORMATICA-MATEMATICAS | PLANTA 2 ALA 2 | DESPACHO (2.620)
31685 | ARMARIO ALTO, PUERTAS BATIENTES DE MADERA, 4 BALDAS INTERMEDIAS | EL CORTE INGLES | CCGP-2-90 |  | DPTO. INFORMATICA | 1996-01-01 | CIENTIFICO TECNICO III: INFORMATICA-MATEMATICAS | PLANTA 2 ALA 2 | DESPACHO (2.620)
31684 | BLOQUE RODANTE 3 CAJONES | EL CORTE INGLES | CBC-30-S |  | DPTO. INFORMATICA | 1996-01-01 | CIENTIFICO TECNICO III: INFORMATICA-MATEMATICAS | PLANTA 2 ALA 2 | DESPACHO (2.620)
31683 | BLOQUE RODANTE CAJON Y ARCHIVADOR | EL CORTE INGLES | CBC-20-S |  | DPTO. INFORMATICA | 1996-01-01 | CIENTIFICO TECNICO III: INFORMATICA-MATEMATICAS | PLANTA 2 ALA 2 | DESPACHO (2.620)
31682 | MESA AUXILIAR | EL CORTE INGLES | CM-115/60 |  | DPTO. INFORMATICA | 1996-01-01 | CIENTIFICO TECNICO III: INFORMATICA-MATEMATICAS | PLANTA 2 ALA 2 | DESPACHO (2.620)
31681 | MESA DESPACHO | EL CORTE INGLES | CM-160/80 |  | DPTO. INFORMATICA | 1996-01-01 | CIENTIFICO TECNICO III: INFORMATICA-MATEMATICAS | PLANTA 2 ALA 2 | DESPACHO (2.620)
31558 | CONSOLA AIRE ACONDICIONADO | CARRIER | C-6000 |  | DPTO. INFORMATICA | 1996-01-01 | CIENTIFICO TECNICO III: INFORMATICA-MATEMATICAS | PLANTA 2 ALA 1 | LABORATORIO DE DOCENCIA (2.290)
31557 | CONSOLA AIRE ACONDICIONADO | CARRIER | C-6000 |  | DPTO. INFORMATICA | 1996-01-01 | CIENTIFICO TECNICO III: INFORMATICA-MATEMATICAS | PLANTA 2 ALA 1 | LABORATORIO DE DOCENCIA (2.290)
31556 | CONSOLA AIRE ACONDICIONADO | CARRIER | C-6000 |  | DPTO. INFORMATICA | 1996-01-01 | CIENTIFICO TECNICO III: INFORMATICA-MATEMATICAS | PLANTA 2 ALA 1 | LABORATORIO DE DOCENCIA (2.290)
31555 | TECLADO 101/102 TECLAS | Acer | TEC |  | DPTO. INFORMATICA | 1996-01-01 | CIENTIFICO TECNICO III: INFORMATICA-MATEMATICAS | UBICACION DESCONOCIDA DEL CITE III | UBICACION DESCONOCIDA CITE III
31554 | MONITOR 14 " | AOC | M-14 |  | DPTO. INFORMATICA | 1996-01-01 | CIENTIFICO TECNICO III: INFORMATICA-MATEMATICAS | PLANTA 1 ALA 1 | LABORATORIO ANALISIS Y DESARROLLO DE SOFTWARE (1.010)
31553 | CPU PENTIUM | Datasys | CPU-P100 |  | DPTO. INFORMATICA | 1996-01-01 | CIENTIFICO TECNICO III: INFORMATICA-MATEMATICAS | PLANTA 1 ALA 1 | LABORATORIO ANALISIS Y DESARROLLO DE SOFTWARE (1.010)
31552 | TECLADO | IBM | TEC |  | DPTO. INFORMATICA | 1996-01-01 | CIENTIFICO TECNICO III: INFORMATICA-MATEMATICAS | PLANTA 1 ALA 1 | LABORATORIO ANALISIS Y DESARROLLO DE SOFTWARE (1.010)
31550 | CPU PENTIUM II | ALMERIMATIK | CPU-PII |  | DPTO. INFORMATICA | 1996-01-01 | CIENTIFICO TECNICO III: INFORMATICA-MATEMATICAS | PLANTA 1 ALA 1 | LABORATORIO ANALISIS Y DESARROLLO DE SOFTWARE (1.010)
31549 | TECLADO | IBM | TEC |  | DPTO. INFORMATICA | 1996-01-01 | CIENTIFICO TECNICO III: INFORMATICA-MATEMATICAS | PLANTA 1 ALA 1 | LABORATORIO ANALISIS Y DESARROLLO DE SOFTWARE (1.010)
31546 | TECLADO | IBM | TEC |  | DPTO. INFORMATICA | 1996-01-01 | CIENTIFICO TECNICO III: INFORMATICA-MATEMATICAS | PLANTA 1 ALA 1 | LABORATORIO ANALISIS Y DESARROLLO DE SOFTWARE (1.010)
31545 | MONITOR 17" | AOC | SPECTRUM 7 GIR |  | DPTO. INFORMATICA | 1996-01-01 | CIENTIFICO TECNICO III: INFORMATICA-MATEMATICAS | PLANTA 1 ALA 1 | LABORATORIO ANALISIS Y DESARROLLO DE SOFTWARE (1.010)
31543 | TECLADO | IBM | TEC |  | DPTO. INFORMATICA | 1996-01-01 | CIENTIFICO TECNICO III: INFORMATICA-MATEMATICAS | PLANTA 1 ALA 1 | LABORATORIO ANALISIS Y DESARROLLO DE SOFTWARE (1.010)
31542 | MONITOR 17" | AOC | SPECTRUM 7 GIR |  | DPTO. INFORMATICA | 1996-01-01 | CIENTIFICO TECNICO III: INFORMATICA-MATEMATICAS | PLANTA 1 ALA 1 | LABORATORIO ANALISIS Y DESARROLLO DE SOFTWARE (1.010)
31541 | CPU PENTIUM II | ALMERIMATIK | CPU-PII |  | DPTO. INFORMATICA | 1996-01-01 | CIENTIFICO TECNICO III: INFORMATICA-MATEMATICAS | PLANTA 1 ALA 1 | LABORATORIO ANALISIS Y DESARROLLO DE SOFTWARE (1.010)
31540 | TECLADO | IBM | TEC |  | DPTO. INFORMATICA | 1996-01-01 | CIENTIFICO TECNICO III: INFORMATICA-MATEMATICAS | PLANTA 1 ALA 1 | LABORATORIO ANALISIS Y DESARROLLO DE SOFTWARE (1.010)
31539 | MONITOR 17" | AOC | SPECTRUM 7 GIR |  | DPTO. INFORMATICA | 1996-01-01 | CIENTIFICO TECNICO III: INFORMATICA-MATEMATICAS | PLANTA 1 ALA 1 | LABORATORIO ANALISIS Y DESARROLLO DE SOFTWARE (1.010)
31537 | TECLADO | IBM | TEC |  | DPTO. INFORMATICA | 1996-01-01 | CIENTIFICO TECNICO III: INFORMATICA-MATEMATICAS | PLANTA 1 ALA 1 | LABORATORIO ANALISIS Y DESARROLLO DE SOFTWARE (1.010)
31532 | CPU PENTIUM II | ALMERIMATIK | CPU-PII |  | DPTO. INFORMATICA | 1996-01-01 | CIENTIFICO TECNICO III: INFORMATICA-MATEMATICAS | PLANTA 1 ALA 1 | LABORATORIO ANALISIS Y DESARROLLO DE SOFTWARE (1.010)
31531 | TECLADO | IBM | TEC |  | DPTO. INFORMATICA | 1996-01-01 | CIENTIFICO TECNICO III: INFORMATICA-MATEMATICAS | PLANTA 1 ALA 1 | LABORATORIO ANALISIS Y DESARROLLO DE SOFTWARE (1.010)
31530 | MONITOR 17" | AOC | SPECTRUM 7 GIR |  | DPTO. INFORMATICA | 1996-01-01 | CIENTIFICO TECNICO III: INFORMATICA-MATEMATICAS | PLANTA 1 ALA 1 | LABORATORIO ANALISIS Y DESARROLLO DE SOFTWARE (1.010)
31527 | MONITOR 17" | AOC | SPECTRUM 7 GIR |  | DPTO. INFORMATICA | 1996-01-01 | CIENTIFICO TECNICO III: INFORMATICA-MATEMATICAS | PLANTA 1 ALA 1 | LABORATORIO ANALISIS Y DESARROLLO DE SOFTWARE (1.010)
31526 | CPU PENTIUM II | ALMERIMATIK | CPU-PII |  | DPTO. INFORMATICA | 1996-01-01 | CIENTIFICO TECNICO III: INFORMATICA-MATEMATICAS | PLANTA 1 ALA 1 | LABORATORIO ANALISIS Y DESARROLLO DE SOFTWARE (1.010)
31525 | TECLADO | IBM | TEC |  | DPTO. INFORMATICA | 1996-01-01 | CIENTIFICO TECNICO III: INFORMATICA-MATEMATICAS | PLANTA 1 ALA 1 | LABORATORIO ANALISIS Y DESARROLLO DE SOFTWARE (1.010)
31522 | TECLADO | IBM | TEC |  | DPTO. INFORMATICA | 1996-01-01 | CIENTIFICO TECNICO III: INFORMATICA-MATEMATICAS | PLANTA 1 ALA 1 | LABORATORIO ANALISIS Y DESARROLLO DE SOFTWARE (1.010)
31521 | MONITOR 17" | AOC | SPECTRUM 7 GIR |  | DPTO. INFORMATICA | 1996-01-01 | CIENTIFICO TECNICO III: INFORMATICA-MATEMATICAS | PLANTA 1 ALA 1 | LABORATORIO ANALISIS Y DESARROLLO DE SOFTWARE (1.010)
31519 | TECLADO | IBM | TEC |  | DPTO. INFORMATICA | 1996-01-01 | CIENTIFICO TECNICO III: INFORMATICA-MATEMATICAS | PLANTA 1 ALA 1 | LABORATORIO ANALISIS Y DESARROLLO DE SOFTWARE (1.010)
31518 | MONITOR 17" | AOC | SPECTRUM 7 GIR |  | DPTO. INFORMATICA | 1996-01-01 | CIENTIFICO TECNICO III: INFORMATICA-MATEMATICAS | PLANTA 1 ALA 1 | LABORATORIO ANALISIS Y DESARROLLO DE SOFTWARE (1.010)
31517 | CPU PENTIUM II | ALMERIMATIK | CPU-PII |  | DPTO. INFORMATICA | 1996-01-01 | CIENTIFICO TECNICO III: INFORMATICA-MATEMATICAS | PLANTA 1 ALA 1 | LABORATORIO ANALISIS Y DESARROLLO DE SOFTWARE (1.010)
31516 | TECLADO | IBM | TEC |  | DPTO. INFORMATICA | 1996-01-01 | CIENTIFICO TECNICO III: INFORMATICA-MATEMATICAS | PLANTA 1 ALA 1 | LABORATORIO ANALISIS Y DESARROLLO DE SOFTWARE (1.010)
31513 | TECLADO | IBM | TEC |  | DPTO. INFORMATICA | 1996-01-01 | CIENTIFICO TECNICO III: INFORMATICA-MATEMATICAS | PLANTA 1 ALA 1 | LABORATORIO ANALISIS Y DESARROLLO DE SOFTWARE (1.010)
31511 | CPU PENTIUM II | ALMERIMATIK | CPU-PII |  | DPTO. INFORMATICA | 1996-01-01 | CIENTIFICO TECNICO III: INFORMATICA-MATEMATICAS | PLANTA 1 ALA 1 | LABORATORIO ANALISIS Y DESARROLLO DE SOFTWARE (1.010)
31510 | TECLADO | IBM | TEC |  | DPTO. INFORMATICA | 1996-01-01 | CIENTIFICO TECNICO III: INFORMATICA-MATEMATICAS | PLANTA 1 ALA 1 | LABORATORIO ANALISIS Y DESARROLLO DE SOFTWARE (1.010)
31506 | ARMARIO METALICO ALTO, PUERTAS BATIENTES METALICAS | Ofita | AA-2P |  | DPTO. INFORMATICA | 1996-01-01 | CIENTIFICO TECNICO III: INFORMATICA-MATEMATICAS | PLANTA 2 ALA 1 | LABORATORIO DE DOCENCIA (2.290)
31505 | ARMARIO METALICO ALTO, PUERTAS BATIENTES METALICAS | Ofita | AA-2P |  | DPTO. INFORMATICA | 1996-01-01 | CIENTIFICO TECNICO III: INFORMATICA-MATEMATICAS | UBICACION DESCONOCIDA DEL CITE III | UBICACION DESCONOCIDA CITE III
31504 | MESA PROFESOR GRIS | Ofita | MPG |  | DPTO. INFORMATICA | 1996-01-01 | CIENTIFICO TECNICO III: INFORMATICA-MATEMATICAS | PLANTA 2 ALA 1 | INSTALACION (2.090)
31503 | MESA DE INFORMATICA | Ofita | MI |  | DPTO. INFORMATICA | 1996-01-01 | CIENTIFICO TECNICO III: INFORMATICA-MATEMATICAS | PLANTA 2 ALA 1 | LABORATORIO DE DOCENCIA (2.290)
31502 | MESA DE INFORMATICA | Ofita | MI |  | DPTO. INFORMATICA | 1996-01-01 | CIENTIFICO TECNICO III: INFORMATICA-MATEMATICAS | UBICACION DESCONOCIDA DEL CITE III | UBICACION DESCONOCIDA CITE III
31501 | MESA DE INFORMATICA | Ofita | MI |  | DPTO. INFORMATICA | 1996-01-01 | CIENTIFICO TECNICO III: INFORMATICA-MATEMATICAS | UBICACION DESCONOCIDA DEL CITE III | UBICACION DESCONOCIDA CITE III
31500 | MESA DE INFORMATICA | Ofita | MI |  | DPTO. INFORMATICA | 1996-01-01 | CIENTIFICO TECNICO III: INFORMATICA-MATEMATICAS | UBICACION DESCONOCIDA DEL CITE III | UBICACION DESCONOCIDA CITE III
31499 | MESA DE INFORMATICA | Ofita | MI |  | DPTO. INFORMATICA | 1996-01-01 | CIENTIFICO TECNICO III: INFORMATICA-MATEMATICAS | UBICACION DESCONOCIDA DEL CITE III | UBICACION DESCONOCIDA CITE III
31498 | MESA DE INFORMATICA | Ofita | MI |  | DPTO. INFORMATICA | 1996-01-01 | CIENTIFICO TECNICO III: INFORMATICA-MATEMATICAS | PLANTA 2 ALA 1 | LABORATORIO DE DOCENCIA (2.290)
31497 | MESA DE INFORMATICA | Ofita | MI |  | DPTO. INFORMATICA | 1996-01-01 | CIENTIFICO TECNICO III: INFORMATICA-MATEMATICAS | UBICACION DESCONOCIDA DEL CITE III | UBICACION DESCONOCIDA CITE III
31496 | MESA DE INFORMATICA | Ofita | MI |  | DPTO. INFORMATICA | 1996-01-01 | CIENTIFICO TECNICO III: INFORMATICA-MATEMATICAS | UBICACION DESCONOCIDA DEL CITE III | UBICACION DESCONOCIDA CITE III
31495 | MESA DE INFORMATICA | Ofita | MI |  | DPTO. INFORMATICA | 1996-01-01 | CIENTIFICO TECNICO III: INFORMATICA-MATEMATICAS | UBICACION DESCONOCIDA DEL CITE III | UBICACION DESCONOCIDA CITE III
31494 | MESA DE INFORMATICA | Ofita | MI |  | DPTO. INFORMATICA | 1996-01-01 | CIENTIFICO TECNICO III: INFORMATICA-MATEMATICAS | UBICACION DESCONOCIDA DEL CITE III | UBICACION DESCONOCIDA CITE III
31493 | MESA DE INFORMATICA | Ofita | MI |  | DPTO. INFORMATICA | 1996-01-01 | CIENTIFICO TECNICO III: INFORMATICA-MATEMATICAS | PLANTA 1 ALA 1 | LABORATORIO ANALISIS Y DESARROLLO DE SOFTWARE (1.010)
31492 | MESA DE INFORMATICA | Ofita | MI |  | DPTO. INFORMATICA | 1996-01-01 | CIENTIFICO TECNICO III: INFORMATICA-MATEMATICAS | UBICACION DESCONOCIDA DEL CITE III | UBICACION DESCONOCIDA CITE III
31491 | MESA DE INFORMATICA | Ofita | MI |  | DPTO. INFORMATICA | 1996-01-01 | CIENTIFICO TECNICO III: INFORMATICA-MATEMATICAS | PLANTA 1 ALA 1 | LABORATORIO ANALISIS Y DESARROLLO DE SOFTWARE (1.010)
31490 | MESA DE INFORMATICA | Ofita | MI |  | DPTO. INFORMATICA | 1996-01-01 | CIENTIFICO TECNICO III: INFORMATICA-MATEMATICAS | UBICACION DESCONOCIDA DEL CITE III | UBICACION DESCONOCIDA CITE III
31489 | MESA DE INFORMATICA | Ofita | MI |  | DPTO. INFORMATICA | 1996-01-01 | CIENTIFICO TECNICO III: INFORMATICA-MATEMATICAS | UBICACION DESCONOCIDA DEL CITE III | UBICACION DESCONOCIDA CITE III
31488 | MESA DE INFORMATICA | Ofita | MI |  | DPTO. INFORMATICA | 1996-01-01 | CIENTIFICO TECNICO III: INFORMATICA-MATEMATICAS | PLANTA 1 ALA 2 | DESPACHO TECNICO ESPECIALISTA DE LABORATORIO (1.500)
31487 | MESA DE INFORMATICA | Ofita | MI |  | DPTO. INFORMATICA | 1996-01-01 | CIENTIFICO TECNICO III: INFORMATICA-MATEMATICAS | PLANTA 2 ALA 1 | LABORATORIO DE DOCENCIA (2.290)
31486 | MESA DE INFORMATICA | Ofita | MI |  | DPTO. INFORMATICA | 1996-01-01 | CIENTIFICO TECNICO III: INFORMATICA-MATEMATICAS | PLANTA 1 ALA 1 | LABORATORIO ANALISIS Y DESARROLLO DE SOFTWARE (1.010)
31485 | CONSOLA AIRE ACONDICIONADO | CARRIER | C-3000 |  | Lenguajes y Sistemas Informaticos (Informatica) | 1996-01-01 | CIENTIFICO TECNICO III: INFORMATICA-MATEMATICAS | PLANTA 2 ALA 1 | DESPACHO PDI (2.194)
31484 | CONSOLA AIRE ACONDICIONADO | CARRIER | C-3000 |  | DPTO. INFORMATICA | 1996-01-01 | CIENTIFICO TECNICO III: INFORMATICA-MATEMATICAS | UBICACION DESCONOCIDA DEL CITE III | UBICACION DESCONOCIDA CITE III
31483 | CONSOLA AIRE ACONDICIONADO | CARRIER | C-3000 |  | DPTO. INFORMATICA | 1996-01-01 | CIENTIFICO TECNICO III: INFORMATICA-MATEMATICAS | PLANTA 2 ALA 1 | DESPACHO PDI (2.195)
31482 | CONSOLA AIRE ACONDICIONADO | CARRIER | C-3000 |  | DPTO. INFORMATICA | 1996-01-01 | CIENTIFICO TECNICO III: INFORMATICA-MATEMATICAS | UBICACION DESCONOCIDA DEL CITE III | UBICACION DESCONOCIDA CITE III
31481 | PIZARRA BLANCA 2500 X 1200 MM | Ofita | PIZ-B-2500 |  | DPTO. INFORMATICA | 1996-01-01 | CIENTIFICO TECNICO III: INFORMATICA-MATEMATICAS | PLANTA 2 ALA 1 | LABORATORIO DE DOCENCIA (2.290)
31480 | TECLADO 101/102 TECLAS | Acer | TEC |  | DPTO. INFORMATICA | 1996-01-01 | CIENTIFICO TECNICO III: INFORMATICA-MATEMATICAS | UBICACION DESCONOCIDA DEL CITE III | UBICACION DESCONOCIDA CITE III
31479 | MONITOR 14 " | AOC | M-14 |  | DPTO. INFORMATICA | 1996-01-01 | CIENTIFICO TECNICO III: INFORMATICA-MATEMATICAS | UBICACION DESCONOCIDA DEL CITE III | UBICACION DESCONOCIDA CITE III
31477 | TECLADO 101/102 TECLAS | Acer | TEC |  | DPTO. INFORMATICA | 1996-01-01 | CIENTIFICO TECNICO III: INFORMATICA-MATEMATICAS | UBICACION DESCONOCIDA DEL CITE III | UBICACION DESCONOCIDA CITE III
31475 | CPU PENTIUM | Datasys | CPU-P100 |  | DPTO. INFORMATICA | 1996-01-01 | CIENTIFICO TECNICO III: INFORMATICA-MATEMATICAS | UBICACION DESCONOCIDA DEL CITE III | UBICACION DESCONOCIDA CITE III
31474 | TECLADO 101/102 TECLAS | Acer | TEC |  | DPTO. INFORMATICA | 1996-01-01 | CIENTIFICO TECNICO III: INFORMATICA-MATEMATICAS | UBICACION DESCONOCIDA DEL CITE III | UBICACION DESCONOCIDA CITE III
31473 | MONITOR 14 " | AOC | M-14 |  | DPTO. INFORMATICA | 1996-01-01 | CIENTIFICO TECNICO III: INFORMATICA-MATEMATICAS | UBICACION DESCONOCIDA DEL CITE III | UBICACION DESCONOCIDA CITE III
31471 | TECLADO 101/102 TECLAS | Acer | TEC |  | DPTO. INFORMATICA | 1996-01-01 | CIENTIFICO TECNICO III: INFORMATICA-MATEMATICAS | UBICACION DESCONOCIDA DEL CITE III | UBICACION DESCONOCIDA CITE III
31469 | CPU PENTIUM | Datasys | CPU-P100 |  | DPTO. INFORMATICA | 1996-01-01 | CIENTIFICO TECNICO III: INFORMATICA-MATEMATICAS | UBICACION DESCONOCIDA DEL CITE III | UBICACION DESCONOCIDA CITE III
31468 | TECLADO 101/102 TECLAS | Acer | TEC |  | DPTO. INFORMATICA | 1996-01-01 | CIENTIFICO TECNICO III: INFORMATICA-MATEMATICAS | UBICACION DESCONOCIDA DEL CITE III | UBICACION DESCONOCIDA CITE III
31467 | MONITOR 14 " | AOC | M-14 |  | DPTO. INFORMATICA | 1996-01-01 | CIENTIFICO TECNICO III: INFORMATICA-MATEMATICAS | UBICACION DESCONOCIDA DEL CITE III | UBICACION DESCONOCIDA CITE III
31466 | CPU PENTIUM | Datasys | CPU-P100 |  | DPTO. INFORMATICA | 1996-01-01 | CIENTIFICO TECNICO III: INFORMATICA-MATEMATICAS | UBICACION DESCONOCIDA DEL CITE III | UBICACION DESCONOCIDA CITE III
31465 | TECLADO 101/102 TECLAS | Acer | TEC |  | DPTO. INFORMATICA | 1996-01-01 | CIENTIFICO TECNICO III: INFORMATICA-MATEMATICAS | UBICACION DESCONOCIDA DEL CITE III | UBICACION DESCONOCIDA CITE III
31464 | MONITOR 14 " | AOC | M-14 |  | DPTO. INFORMATICA | 1996-01-01 | CIENTIFICO TECNICO III: INFORMATICA-MATEMATICAS | UBICACION DESCONOCIDA DEL CITE III | UBICACION DESCONOCIDA CITE III
31463 | CPU PENTIUM | Datasys | CPU-P100 |  | DPTO. INFORMATICA | 1996-01-01 | CIENTIFICO TECNICO III: INFORMATICA-MATEMATICAS | UBICACION DESCONOCIDA DEL CITE III | UBICACION DESCONOCIDA CITE III
31462 | TECLADO 101/102 TECLAS | Acer | TEC |  | DPTO. INFORMATICA | 1996-01-01 | CIENTIFICO TECNICO III: INFORMATICA-MATEMATICAS | UBICACION DESCONOCIDA DEL CITE III | UBICACION DESCONOCIDA CITE III
31459 | TECLADO 101/102 TECLAS | Acer | TEC |  | DPTO. INFORMATICA | 1996-01-01 | CIENTIFICO TECNICO III: INFORMATICA-MATEMATICAS | UBICACION DESCONOCIDA DEL CITE III | UBICACION DESCONOCIDA CITE III
31458 | MONITOR 14 " | AOC | M-14 |  | DPTO. INFORMATICA | 1996-01-01 | CIENTIFICO TECNICO III: INFORMATICA-MATEMATICAS | UBICACION DESCONOCIDA DEL CITE III | UBICACION DESCONOCIDA CITE III
31457 | CPU PENTIUM | Datasys | CPU-P100 |  | DPTO. INFORMATICA | 1996-01-01 | CIENTIFICO TECNICO III: INFORMATICA-MATEMATICAS | UBICACION DESCONOCIDA DEL CITE III | UBICACION DESCONOCIDA CITE III
31456 | TECLADO 101/102 TECLAS | Acer | TEC |  | DPTO. INFORMATICA | 1996-01-01 | CIENTIFICO TECNICO III: INFORMATICA-MATEMATICAS | UBICACION DESCONOCIDA DEL CITE III | UBICACION DESCONOCIDA CITE III
31453 | TECLADO 101/102 TECLAS | Acer | TEC |  | DPTO. INFORMATICA | 1996-01-01 | CIENTIFICO TECNICO III: INFORMATICA-MATEMATICAS | UBICACION DESCONOCIDA DEL CITE III | UBICACION DESCONOCIDA CITE III
31452 | MONITOR 14 " | AOC | M-14 |  | DPTO. INFORMATICA | 1996-01-01 | CIENTIFICO TECNICO III: INFORMATICA-MATEMATICAS | UBICACION DESCONOCIDA DEL CITE III | UBICACION DESCONOCIDA CITE III
31451 | CPU PENTIUM | Datasys | CPU-P100 |  | DPTO. INFORMATICA | 1996-01-01 | CIENTIFICO TECNICO III: INFORMATICA-MATEMATICAS | UBICACION DESCONOCIDA DEL CITE III | UBICACION DESCONOCIDA CITE III
31449 | ARMARIO METALICO ALTO, PUERTAS BATIENTES METALICAS | Ofita | AA-2P |  | DPTO. INFORMATICA | 1996-01-01 | CIENTIFICO TECNICO III: INFORMATICA-MATEMATICAS | UBICACION DESCONOCIDA DEL CITE III | UBICACION DESCONOCIDA CITE III
31448 | ARMARIO METALICO ALTO, PUERTAS BATIENTES METALICAS | Ofita | AA-2P |  | DPTO. INFORMATICA | 1996-01-01 | CIENTIFICO TECNICO III: INFORMATICA-MATEMATICAS | PLANTA 1 ALA 2 | DESPACHO TECNICO ESPECIALISTA DE LABORATORIO (1.500)
31447 | TECLADO 101/102 TECLAS | Acer | TEC |  | DPTO. INFORMATICA | 1996-01-01 | CIENTIFICO TECNICO III: INFORMATICA-MATEMATICAS | UBICACION DESCONOCIDA DEL CITE III | UBICACION DESCONOCIDA CITE III
31446 | MONITOR IBM 12" B/N |  |  |  | DPTO. INFORMATICA | 1996-01-01 | CIENTIFICO TECNICO III: INFORMATICA-MATEMATICAS | UBICACION DESCONOCIDA DEL CITE III | UBICACION DESCONOCIDA CITE III
31444 | SOFTWARE ROBOT VISION PRO |  |  |  | DPTO. INFORMATICA | 1996-01-01 | CIENTIFICO TECNICO III: INFORMATICA-MATEMATICAS | PLANTA 2 ALA 1 | DESPACHO (2.280)
31443 | SOFTWARE ER-SIMULATION |  |  |  | DPTO. INFORMATICA | 1996-01-01 | CIENTIFICO TECNICO III: INFORMATICA-MATEMATICAS | PLANTA 2 ALA 1 | DESPACHO (2.280)
31442 | SOFTWARE ER-SIMULATION |  |  |  | DPTO. INFORMATICA | 1996-01-01 | CIENTIFICO TECNICO III: INFORMATICA-MATEMATICAS | PLANTA 2 ALA 1 | DESPACHO (2.280)
31441 | SOFTWARE ER-SIMULATION |  |  |  | DPTO. INFORMATICA | 1996-01-01 | CIENTIFICO TECNICO III: INFORMATICA-MATEMATICAS | PLANTA 2 ALA 1 | DESPACHO (2.280)
31440 | SOFTWARE ER-SIMULATION |  |  |  | DPTO. INFORMATICA | 1996-01-01 | CIENTIFICO TECNICO III: INFORMATICA-MATEMATICAS | PLANTA 2 ALA 1 | DESPACHO (2.280)
31439 | SOFTWARE ER-SIMULATION |  |  |  | DPTO. INFORMATICA | 1996-01-01 | CIENTIFICO TECNICO III: INFORMATICA-MATEMATICAS | PLANTA 2 ALA 1 | DESPACHO (2.280)
31438 | BOTONERA PARA ROBOT |  |  |  | DPTO. INFORMATICA | 1996-01-01 | CIENTIFICO TECNICO III: INFORMATICA-MATEMATICAS | UBICACION DESCONOCIDA DEL CITE III | UBICACION DESCONOCIDA CITE III
31437 | ARMARIO ALTO, PUERTAS BATIENTES DE MADERA, CERRADO CRISTAL, 3 BALDAS INTERMEDIAS | EL CORTE INGLES | HCGP-2CR-9 |  | DPTO. INFORMATICA | 1996-01-01 | CIENTIFICO TECNICO III: INFORMATICA-MATEMATICAS | UBICACION DESCONOCIDA DEL CITE III | UBICACION DESCONOCIDA CITE III
31436 | ARMARIO ALTO, PUERTAS BATIENTES DE MADERA, CERRADO CRISTAL, 3 BALDAS INTERMEDIAS | EL CORTE INGLES | HCGP-2CR-9 |  | DPTO. INFORMATICA | 1996-01-01 | CIENTIFICO TECNICO III: INFORMATICA-MATEMATICAS | UBICACION DESCONOCIDA DEL CITE III | UBICACION DESCONOCIDA CITE III
31435 | MESA DE INFORMATICA | Ofita | MI |  | DPTO. INFORMATICA | 1996-01-01 | CIENTIFICO TECNICO III: INFORMATICA-MATEMATICAS | PLANTA 2 ALA 1 | LABORATORIO DE DOCENCIA (2.290)
31434 | MESA DE INFORMATICA | Ofita | MI |  | DPTO. INFORMATICA | 1996-01-01 | CIENTIFICO TECNICO III: INFORMATICA-MATEMATICAS | UBICACION DESCONOCIDA DEL CITE III | UBICACION DESCONOCIDA CITE III
31433 | MESA DE INFORMATICA | Ofita | MI |  | DPTO. INFORMATICA | 1996-01-01 | CIENTIFICO TECNICO III: INFORMATICA-MATEMATICAS | UBICACION DESCONOCIDA DEL CITE III | UBICACION DESCONOCIDA CITE III
31432 | MESA DE INFORMATICA | Ofita | MI |  | DPTO. INFORMATICA | 1996-01-01 | CIENTIFICO TECNICO III: INFORMATICA-MATEMATICAS | UBICACION DESCONOCIDA DEL CITE III | UBICACION DESCONOCIDA CITE III
31431 | MESA DE INFORMATICA | Ofita | MI |  | DPTO. INFORMATICA | 1996-01-01 | CIENTIFICO TECNICO III: INFORMATICA-MATEMATICAS | UBICACION DESCONOCIDA DEL CITE III | UBICACION DESCONOCIDA CITE III
31430 | MESA DE INFORMATICA | Ofita | MI |  | DPTO. INFORMATICA | 1996-01-01 | CIENTIFICO TECNICO III: INFORMATICA-MATEMATICAS | UBICACION DESCONOCIDA DEL CITE III | UBICACION DESCONOCIDA CITE III
31429 | MESA DE INFORMATICA | Ofita | MI |  | DPTO. INFORMATICA | 1996-01-01 | CIENTIFICO TECNICO III: INFORMATICA-MATEMATICAS | UBICACION DESCONOCIDA DEL CITE III | UBICACION DESCONOCIDA CITE III
31428 | MESA DE INFORMATICA | Ofita | MI |  | DPTO. INFORMATICA | 1996-01-01 | CIENTIFICO TECNICO III: INFORMATICA-MATEMATICAS | UBICACION DESCONOCIDA DEL CITE III | UBICACION DESCONOCIDA CITE III
31427 | MESA DE INFORMATICA | Ofita | MI |  | DPTO. INFORMATICA | 1996-01-01 | CIENTIFICO TECNICO III: INFORMATICA-MATEMATICAS | UBICACION DESCONOCIDA DEL CITE III | UBICACION DESCONOCIDA CITE III
31426 | MESA DE INFORMATICA | Ofita | MI |  | DPTO. INFORMATICA | 1996-01-01 | CIENTIFICO TECNICO III: INFORMATICA-MATEMATICAS | UBICACION DESCONOCIDA DEL CITE III | UBICACION DESCONOCIDA CITE III
31425 | MESA DE INFORMATICA | Ofita | MI |  | DPTO. INFORMATICA | 1996-01-01 | CIENTIFICO TECNICO III: INFORMATICA-MATEMATICAS | UBICACION DESCONOCIDA DEL CITE III | UBICACION DESCONOCIDA CITE III
31424 | MESA PRESIDENCIAL | EL CORTE INGLES | CM-200/100 |  | DPTO. INFORMATICA | 1996-01-01 | CIENTIFICO TECNICO III: INFORMATICA-MATEMATICAS | PLANTA 2 ALA 1 | LABORATORIO DE DOCENCIA (2.290)
31423 | MESA PRESIDENCIAL | EL CORTE INGLES | CM-200/100 |  | DPTO. INFORMATICA | 1996-01-01 | CIENTIFICO TECNICO III: INFORMATICA-MATEMATICAS | PLANTA 2 ALA 1 | INSTALACION (2.090)
31422 | MESA PRESIDENCIAL | EL CORTE INGLES | CM-200/100 |  | DPTO. INFORMATICA | 1996-01-01 | CIENTIFICO TECNICO III: INFORMATICA-MATEMATICAS | UBICACION DESCONOCIDA DEL CITE III | UBICACION DESCONOCIDA CITE III
31421 | MESA DE TALLER | Ofita | MT |  | DPTO. INFORMATICA | 1996-01-01 | CIENTIFICO TECNICO III: INFORMATICA-MATEMATICAS | UBICACION DESCONOCIDA DEL CITE III | UBICACION DESCONOCIDA CITE III
31420 | MESA DE TALLER | Ofita | MT |  | DPTO. INFORMATICA | 1996-01-01 | CIENTIFICO TECNICO III: INFORMATICA-MATEMATICAS | PLANTA 2 ALA 1 | LABORATORIO DE DOCENCIA (2.290)
31419 | MESA DE TALLER | Ofita | MT |  | DPTO. INFORMATICA | 1996-01-01 | CIENTIFICO TECNICO III: INFORMATICA-MATEMATICAS | UBICACION DESCONOCIDA DEL CITE III | UBICACION DESCONOCIDA CITE III
31418 | MESA DE TALLER | Ofita | MT |  | DPTO. INFORMATICA | 1996-01-01 | CIENTIFICO TECNICO III: INFORMATICA-MATEMATICAS | UBICACION DESCONOCIDA DEL CITE III | UBICACION DESCONOCIDA CITE III
31417 | MESA DE TALLER | Ofita | MT |  | DPTO. INFORMATICA | 1996-01-01 | CIENTIFICO TECNICO III: INFORMATICA-MATEMATICAS | UBICACION DESCONOCIDA DEL CITE III | UBICACION DESCONOCIDA CITE III
31416 | MESA DE TALLER | Ofita | MT |  | DPTO. INFORMATICA | 1996-01-01 | CIENTIFICO TECNICO III: INFORMATICA-MATEMATICAS | PLANTA 2 ALA 1 | LABORATORIO DE DOCENCIA (2.290)
31415 | MESA DE TALLER | Ofita | MT |  | DPTO. INFORMATICA | 1996-01-01 | CIENTIFICO TECNICO III: INFORMATICA-MATEMATICAS | UBICACION DESCONOCIDA DEL CITE III | UBICACION DESCONOCIDA CITE III
31414 | MESA DE TALLER | Ofita | MT |  | DPTO. INFORMATICA | 1996-01-01 | CIENTIFICO TECNICO III: INFORMATICA-MATEMATICAS | UBICACION DESCONOCIDA DEL CITE III | UBICACION DESCONOCIDA CITE III
31413 | MESA DE TALLER | Ofita | MT |  | DPTO. INFORMATICA | 1996-01-01 | CIENTIFICO TECNICO III: INFORMATICA-MATEMATICAS | UBICACION DESCONOCIDA DEL CITE III | UBICACION DESCONOCIDA CITE III
31412 | MESA DE TALLER | Ofita | MT |  | DPTO. INFORMATICA | 1996-01-01 | CIENTIFICO TECNICO III: INFORMATICA-MATEMATICAS | UBICACION DESCONOCIDA DEL CITE III | UBICACION DESCONOCIDA CITE III
31411 | MESA DE TALLER | Ofita | MT |  | DPTO. INFORMATICA | 1996-01-01 | CIENTIFICO TECNICO III: INFORMATICA-MATEMATICAS | UBICACION DESCONOCIDA DEL CITE III | UBICACION DESCONOCIDA CITE III
31410 | MICROVOLTIMETRO |  |  |  | DPTO. INFORMATICA | 1996-01-01 | CIENTIFICO TECNICO III: INFORMATICA-MATEMATICAS | UBICACION DESCONOCIDA DEL CITE III | UBICACION DESCONOCIDA CITE III
31409 | GENERADOR DE FUNCIONES |  |  |  | DPTO. INFORMATICA | 1996-01-01 | CIENTIFICO TECNICO III: INFORMATICA-MATEMATICAS | PLANTA 2 ALA 1 | LABORATORIO DE DOCENCIA (2.290)
31408 | OSCILOSCOPIO |  |  |  | DPTO. INFORMATICA | 1996-01-01 | CIENTIFICO TECNICO III: INFORMATICA-MATEMATICAS | PLANTA 2 ALA 1 | LABORATORIO DE DOCENCIA (2.290)
31407 | TECLADO 101/102 TECLAS | Acer | TEC |  | DPTO. INFORMATICA | 1996-01-01 | CIENTIFICO TECNICO III: INFORMATICA-MATEMATICAS | UBICACION DESCONOCIDA DEL CITE III | UBICACION DESCONOCIDA CITE III
31406 | MONITOR 14" | Goldstar | M-14 |  | DPTO. INFORMATICA | 1996-01-01 | CIENTIFICO TECNICO III: INFORMATICA-MATEMATICAS | UBICACION DESCONOCIDA DEL CITE III | UBICACION DESCONOCIDA CITE III
31405 | CPU 486 | Datasys | CPU-486 |  | DPTO. INFORMATICA | 1996-01-01 | CIENTIFICO TECNICO III: INFORMATICA-MATEMATICAS | UBICACION DESCONOCIDA DEL CITE III | UBICACION DESCONOCIDA CITE III
31404 | MODEM EXTERNO |  |  |  | DPTO. INFORMATICA | 1996-01-01 | CIENTIFICO TECNICO III: INFORMATICA-MATEMATICAS | UBICACION DESCONOCIDA DEL CITE III | UBICACION DESCONOCIDA CITE III
31403 | TARJETA DE RELES |  |  |  | DPTO. INFORMATICA | 1996-01-01 | CIENTIFICO TECNICO III: INFORMATICA-MATEMATICAS | UBICACION DESCONOCIDA DEL CITE III | UBICACION DESCONOCIDA CITE III
31402 | FUENTE ALIMENTACION |  |  |  | DPTO. INFORMATICA | 1996-01-01 | CIENTIFICO TECNICO III: INFORMATICA-MATEMATICAS | PLANTA 2 ALA 1 | LABORATORIO DE DOCENCIA (2.290)
31401 | MAQUETA INVERNADERO |  |  |  | DPTO. INFORMATICA | 1996-01-01 | CIENTIFICO TECNICO III: INFORMATICA-MATEMATICAS | PLANTA 2 ALA 1 | LABORATORIO DE DOCENCIA (2.290)
31396 | MONITOR VIDEO 8" BLANCO Y NEGRO |  |  |  | DPTO. INFORMATICA | 1996-01-01 | CIENTIFICO TECNICO III: INFORMATICA-MATEMATICAS | PLANTA 2 ALA 1 | LABORATORIO DE DOCENCIA (2.290)
31395 | CAMARA CCD BLANCO Y NEGRO |  |  |  | DPTO. INFORMATICA | 1996-01-01 | CIENTIFICO TECNICO III: INFORMATICA-MATEMATICAS | UBICACION DESCONOCIDA DEL CITE III | UBICACION DESCONOCIDA CITE III
31394 | CINTA TRANSPORTADORA |  |  |  | DPTO. INFORMATICA | 1996-01-01 | CIENTIFICO TECNICO III: INFORMATICA-MATEMATICAS | UBICACION DESCONOCIDA DEL CITE III | UBICACION DESCONOCIDA CITE III
31393 | BRAZO ARTICULADO ROBOT |  |  |  | DPTO. INFORMATICA | 1996-01-01 | CIENTIFICO TECNICO III: INFORMATICA-MATEMATICAS | UBICACION DESCONOCIDA DEL CITE III | UBICACION DESCONOCIDA CITE III
31392 | CONTROLADOR DE BARAZO ROBOT |  |  |  | DPTO. INFORMATICA | 1996-01-01 | CIENTIFICO TECNICO III: INFORMATICA-MATEMATICAS | UBICACION DESCONOCIDA DEL CITE III | UBICACION DESCONOCIDA CITE III
31391 | SENSOR DE TEMPERATURA Y HUMEDAD |  |  |  | DPTO. INFORMATICA | 1996-01-01 | CIENTIFICO TECNICO III: INFORMATICA-MATEMATICAS | PLANTA 2 ALA 1 | LABORATORIO DE DOCENCIA (2.290)
31390 | SENSOR DE TEMPERATURA |  |  |  | DPTO. INFORMATICA | 1996-01-01 | CIENTIFICO TECNICO III: INFORMATICA-MATEMATICAS | UBICACION DESCONOCIDA DEL CITE III | UBICACION DESCONOCIDA CITE III
31389 | SENSOR DE RADIACCION NETA |  |  |  | DPTO. INFORMATICA | 1996-01-01 | CIENTIFICO TECNICO III: INFORMATICA-MATEMATICAS | UBICACION DESCONOCIDA DEL CITE III | UBICACION DESCONOCIDA CITE III
31388 | SENSOR DE RADIACCION GLOBAL |  |  |  | DPTO. INFORMATICA | 1996-01-01 | CIENTIFICO TECNICO III: INFORMATICA-MATEMATICAS | UBICACION DESCONOCIDA DEL CITE III | UBICACION DESCONOCIDA CITE III
31387 | SENSOR DE RADIACCION PAR |  |  |  | DPTO. INFORMATICA | 1996-01-01 | CIENTIFICO TECNICO III: INFORMATICA-MATEMATICAS | UBICACION DESCONOCIDA DEL CITE III | UBICACION DESCONOCIDA CITE III
31386 | CONSOLA AIRE ACONDICIONADO | CARRIER | C-3000 |  | DPTO. INFORMATICA | 1996-01-01 | CIENTIFICO TECNICO III: INFORMATICA-MATEMATICAS | UBICACION DESCONOCIDA DEL CITE III | UBICACION DESCONOCIDA CITE III
31383 | TECLADO 101/102 TECLAS | Acer | TEC |  | DPTO. INFORMATICA | 1996-01-01 | CIENTIFICO TECNICO III: INFORMATICA-MATEMATICAS | UBICACION DESCONOCIDA DEL CITE III | UBICACION DESCONOCIDA CITE III
31382 | MONITOR 14" INVES |  |  |  | DPTO. INFORMATICA | 1996-01-01 | CIENTIFICO TECNICO III: INFORMATICA-MATEMATICAS | UBICACION DESCONOCIDA DEL CITE III | UBICACION DESCONOCIDA CITE III
31380 | MESA SEMINARIO 120 X 60, MADERA, PATAS METALICAS | Ofita | MS |  | DPTO. INFORMATICA | 1996-01-01 | CIENTIFICO TECNICO III: INFORMATICA-MATEMATICAS | UBICACION DESCONOCIDA DEL CITE III | UBICACION DESCONOCIDA CITE III
31379 | ARCHIVADOR METALICO 4 GAVETAS | Ofita | A4C |  | DPTO. INFORMATICA | 1996-01-01 | CIENTIFICO TECNICO III: INFORMATICA-MATEMATICAS | UBICACION DESCONOCIDA DEL CITE III | UBICACION DESCONOCIDA CITE III
31378 | ARMARIO METALICO BAJO, PUERTAS BATIENTES | Ofita | AB-2P |  | DPTO. INFORMATICA | 1996-01-01 | CIENTIFICO TECNICO III: INFORMATICA-MATEMATICAS | UBICACION DESCONOCIDA DEL CITE III | UBICACION DESCONOCIDA CITE III
31377 | ARMARIO METALICO BAJO, PUERTAS BATIENTES | Ofita | AB-2P |  | DPTO. INFORMATICA | 1996-01-01 | CIENTIFICO TECNICO III: INFORMATICA-MATEMATICAS | UBICACION DESCONOCIDA DEL CITE III | UBICACION DESCONOCIDA CITE III
31376 | ARMARIO MEDIANO, CORREDERAS METALICAS, BALDA INTERMEDIA | Ofita | AM-2C-3B |  | DPTO. INFORMATICA | 1996-01-01 | CIENTIFICO TECNICO III: INFORMATICA-MATEMATICAS | UBICACION DESCONOCIDA DEL CITE III | UBICACION DESCONOCIDA CITE III
31374 | BLOQUE RODANTE CAJON Y ARCHIVADOR | EL CORTE INGLES | H-BR-CA |  | DPTO. INFORMATICA | 1996-01-01 | CIENTIFICO TECNICO III: INFORMATICA-MATEMATICAS | UBICACION DESCONOCIDA DEL CITE III | UBICACION DESCONOCIDA CITE III
31373 | MESA AUXILIAR | EL CORTE INGLES | H-M-115/60 |  | DPTO. INFORMATICA | 1996-01-01 | CIENTIFICO TECNICO III: INFORMATICA-MATEMATICAS | UBICACION DESCONOCIDA DEL CITE III | UBICACION DESCONOCIDA CITE III
31372 | MESA DESPACHO | EL CORTE INGLES | H-M-160/80 |  | DPTO. INFORMATICA | 1996-01-01 | CIENTIFICO TECNICO III: INFORMATICA-MATEMATICAS | UBICACION DESCONOCIDA DEL CITE III | UBICACION DESCONOCIDA CITE III
31371 | CONSOLA AIRE ACONDICIONADO | CARRIER | C-3000 |  | DPTO. INFORMATICA | 1996-01-01 | CIENTIFICO TECNICO III: INFORMATICA-MATEMATICAS | PLANTA 2 ALA 1 | DESPACHO (2.260)
31370 | TECLADO 101/102 TECLAS | Acer | TEC |  | Lenguajes y Sistemas Informaticos (Informatica) | 1996-01-01 | CIENTIFICO TECNICO III: INFORMATICA-MATEMATICAS | UBICACION DESCONOCIDA DEL CITE III | UBICACION DESCONOCIDA CITE III
31368 | CPU PENTIUM II | ALMERIMATIK | CPU-PII |  | Lenguajes y Sistemas Informaticos (Informatica) | 1996-01-01 | CIENTIFICO TECNICO III: INFORMATICA-MATEMATICAS | UBICACION DESCONOCIDA DEL CITE III | UBICACION DESCONOCIDA CITE III
31367 | MESA SEMINARIO 120 X 60, MADERA, PATAS METALICAS | Ofita | MS |  | DPTO. INFORMATICA | 1996-01-01 | CIENTIFICO TECNICO III: INFORMATICA-MATEMATICAS | PLANTA 2 ALA 1 | DESPACHO (2.260)
31366 | ARMARIO ALTO, PUERTAS BATIENTES DE MADERA, 4 BALDAS INTERMEDIAS | EL CORTE INGLES | CCGP-2-90 |  | DPTO. INFORMATICA | 1996-01-01 | CIENTIFICO TECNICO III: INFORMATICA-MATEMATICAS | PLANTA 2 ALA 1 | DESPACHO (2.260)
31365 | ARMARIO ALTO, PUERTAS BATIENTES DE MADERA, 4 BALDAS INTERMEDIAS | EL CORTE INGLES | CCGP-2-90 |  | DPTO. INFORMATICA | 1996-01-01 | CIENTIFICO TECNICO III: INFORMATICA-MATEMATICAS | PLANTA 2 ALA 1 | DESPACHO (2.260)
31364 | BLOQUE RODANTE 3 CAJONES | EL CORTE INGLES | CBC-30-S |  | DPTO. INFORMATICA | 1996-01-01 | CIENTIFICO TECNICO III: INFORMATICA-MATEMATICAS | PLANTA 2 ALA 1 | DESPACHO (2.260)
31363 | BLOQUE RODANTE CAJON Y ARCHIVADOR | EL CORTE INGLES | CBC-20-S |  | Lenguajes y Sistemas Informaticos (Informatica) | 1996-01-01 | CIENTIFICO TECNICO III: INFORMATICA-MATEMATICAS | UBICACION DESCONOCIDA DEL CITE III | UBICACION DESCONOCIDA CITE III
31362 | MESA AUXILIAR | EL CORTE INGLES | CM-115/60 |  | DPTO. INFORMATICA | 1996-01-01 | CIENTIFICO TECNICO III: INFORMATICA-MATEMATICAS | PLANTA 2 ALA 1 | DESPACHO (2.260)
31361 | MESA DESPACHO | EL CORTE INGLES | CM-160/80 |  | DPTO. INFORMATICA | 1996-01-01 | CIENTIFICO TECNICO III: INFORMATICA-MATEMATICAS | PLANTA 2 ALA 1 | DESPACHO (2.260)
31360 | TECLADO 101/102 TECLAS | Acer | TEC |  | DPTO. INFORMATICA | 1996-01-01 | CIENTIFICO TECNICO III: INFORMATICA-MATEMATICAS | UBICACION DESCONOCIDA DEL CITE III | UBICACION DESCONOCIDA CITE III
31357 | CONSOLA AIRE ACONDICIONADO | CARRIER | C-3000 |  | Lenguajes y Sistemas Informaticos (Informatica) | 1996-01-01 | CIENTIFICO TECNICO III: INFORMATICA-MATEMATICAS | PLANTA 2 ALA 1 | DESPACHO (2.250)
31356 | ARMARIO ALTO, PUERTAS BATIENTES DE MADERA, 4 BALDAS INTERMEDIAS | EL CORTE INGLES | CCGP-2-90 |  | Lenguajes y Sistemas Informaticos (Informatica) | 1996-01-01 | CIENTIFICO TECNICO III: INFORMATICA-MATEMATICAS | PLANTA 2 ALA 1 | DESPACHO (2.250)
31355 | ARMARIO ALTO, PUERTAS BATIENTES DE MADERA, 4 BALDAS INTERMEDIAS | EL CORTE INGLES | CCGP-2-90 |  | Lenguajes y Sistemas Informaticos (Informatica) | 1996-01-01 | CIENTIFICO TECNICO III: INFORMATICA-MATEMATICAS | PLANTA 2 ALA 1 | DESPACHO (2.250)
31354 | BLOQUE RODANTE 3 CAJONES | EL CORTE INGLES | CBC-30-S |  | Lenguajes y Sistemas Informaticos (Informatica) | 1996-01-01 | CIENTIFICO TECNICO III: INFORMATICA-MATEMATICAS | PLANTA 2 ALA 1 | DESPACHO (2.250)
31353 | BLOQUE RODANTE CAJON Y ARCHIVADOR | EL CORTE INGLES | CBC-20-S |  | Lenguajes y Sistemas Informaticos (Informatica) | 1996-01-01 | CIENTIFICO TECNICO III: INFORMATICA-MATEMATICAS | PLANTA 2 ALA 1 | DESPACHO (2.250)
31352 | MESA AUXILIAR | EL CORTE INGLES | CM-115/60 |  | Lenguajes y Sistemas Informaticos (Informatica) | 1996-01-01 | CIENTIFICO TECNICO III: INFORMATICA-MATEMATICAS | PLANTA 2 ALA 1 | DESPACHO (2.250)
31351 | MESA DESPACHO | EL CORTE INGLES | CM-160/80 |  | Lenguajes y Sistemas Informaticos (Informatica) | 1996-01-01 | CIENTIFICO TECNICO III: INFORMATICA-MATEMATICAS | PLANTA 2 ALA 1 | DESPACHO (2.250)
31350 | CONSOLA AIRE ACONDICIONADO | CARRIER | C-3000 |  | Lenguajes y Sistemas Informaticos (Informatica) | 1996-01-01 | CIENTIFICO TECNICO III: INFORMATICA-MATEMATICAS | PLANTA 2 ALA 1 | DESPACHO (2.240)
31348 | TECLADO 101/102 TECLAS | Acer | TEC |  | Lenguajes y Sistemas Informaticos (Informatica) | 1996-01-01 | CIENTIFICO TECNICO III: INFORMATICA-MATEMATICAS | PLANTA 2 ALA 1 | DESPACHO (2.240)
31347 | MONITOR 17" | Sony | M200ES |  | Lenguajes y Sistemas Informaticos (Informatica) | 1996-01-01 | CIENTIFICO TECNICO III: INFORMATICA-MATEMATICAS | PLANTA 2 ALA 1 | DESPACHO (2.240)
31346 | PENTIUM II | Datasys | CPU P-II |  | Lenguajes y Sistemas Informaticos (Informatica) | 1996-01-01 | CIENTIFICO TECNICO III: INFORMATICA-MATEMATICAS | PLANTA 2 ALA 1 | DESPACHO (2.240)
31345 | MESA SEMINARIO 120 X 60, MADERA, PATAS METALICAS | Ofita | MS |  | Lenguajes y Sistemas Informaticos (Informatica) | 1996-01-01 | CIENTIFICO TECNICO III: INFORMATICA-MATEMATICAS | PLANTA 2 ALA 1 | DESPACHO (2.240)
31344 | ARMARIO ALTO, PUERTAS BATIENTES DE MADERA, 4 BALDAS INTERMEDIAS | EL CORTE INGLES | CCGP-2-90 |  | Lenguajes y Sistemas Informaticos (Informatica) | 1996-01-01 | CIENTIFICO TECNICO III: INFORMATICA-MATEMATICAS | PLANTA 2 ALA 1 | DESPACHO (2.240)
31343 | ARMARIO ALTO, PUERTAS BATIENTES DE MADERA, 4 BALDAS INTERMEDIAS | EL CORTE INGLES | CCGP-2-90 |  | Lenguajes y Sistemas Informaticos (Informatica) | 1996-01-01 | CIENTIFICO TECNICO III: INFORMATICA-MATEMATICAS | PLANTA 2 ALA 1 | DESPACHO (2.240)
31342 | BLOQUE RODANTE 3 CAJONES | EL CORTE INGLES | CBC-30-S |  | Lenguajes y Sistemas Informaticos (Informatica) | 1996-01-01 | CIENTIFICO TECNICO III: INFORMATICA-MATEMATICAS | PLANTA 2 ALA 1 | DESPACHO (2.240)
31341 | BLOQUE RODANTE CAJON Y ARCHIVADOR | EL CORTE INGLES | CBC-20-S |  | Lenguajes y Sistemas Informaticos (Informatica) | 1996-01-01 | CIENTIFICO TECNICO III: INFORMATICA-MATEMATICAS | PLANTA 2 ALA 1 | DESPACHO (2.240)
31340 | MESA AUXILIAR | EL CORTE INGLES | CM-115/60 |  | Lenguajes y Sistemas Informaticos (Informatica) | 1996-01-01 | CIENTIFICO TECNICO III: INFORMATICA-MATEMATICAS | PLANTA 2 ALA 1 | DESPACHO (2.240)
31339 | MESA DESPACHO | EL CORTE INGLES | CM-160/80 |  | Lenguajes y Sistemas Informaticos (Informatica) | 1996-01-01 | CIENTIFICO TECNICO III: INFORMATICA-MATEMATICAS | PLANTA 2 ALA 1 | DESPACHO (2.240)
31338 | CONSOLA AIRE ACONDICIONADO | CARRIER | C-3000 |  | DPTO. INFORMATICA | 1996-01-01 | CIENTIFICO TECNICO III: INFORMATICA-MATEMATICAS | PLANTA 2 ALA 1 | DESPACHO (2.230)
31337 | IMPRESORA CHORRO TINTA COLOR | Hewlett-Packard | HP-890C |  | Ingenieria de Sistemas y Automatica (Informatica) | 1996-01-01 | CIENTIFICO TECNICO III: INFORMATICA-MATEMATICAS | UBICACION DESCONOCIDA DEL CITE III | UBICACION DESCONOCIDA CITE III
31336 | TECLADO 101/102 TECLAS | Acer | TEC |  | Ingenieria de Sistemas y Automatica (Informatica) | 1996-01-01 | CIENTIFICO TECNICO III: INFORMATICA-MATEMATICAS | UBICACION DESCONOCIDA DEL CITE III | UBICACION DESCONOCIDA CITE III
31335 | MONITOR 17" | AOC | M-17 |  | Ingenieria de Sistemas y Automatica (Informatica) | 1996-01-01 | CIENTIFICO TECNICO III: INFORMATICA-MATEMATICAS | UBICACION DESCONOCIDA DEL CITE III | UBICACION DESCONOCIDA CITE III
31334 | CPU PENTIUM III | ALMERIMATIK | CPU-PIII |  | Ingenieria de Sistemas y Automatica (Informatica) | 1996-01-01 | CIENTIFICO TECNICO III: INFORMATICA-MATEMATICAS | UBICACION DESCONOCIDA DEL CITE III | UBICACION DESCONOCIDA CITE III
31333 | ARCHIVADOR METALICO 4 GAVETAS | Ofita | A4C |  | DPTO. INFORMATICA | 1996-01-01 | CIENTIFICO TECNICO III: INFORMATICA-MATEMATICAS | PLANTA 2 ALA 1 | DESPACHO PDI (2.270)
31332 | ARMARIO ALTO, PUERTAS BATIENTES DE MADERA, 4 BALDAS INTERMEDIAS | EL CORTE INGLES | CCGP-2-90 |  | DPTO. INFORMATICA | 1996-01-01 | CIENTIFICO TECNICO III: INFORMATICA-MATEMATICAS | PLANTA 2 ALA 1 | DESPACHO (2.230)
31331 | ARMARIO ALTO, PUERTAS BATIENTES DE MADERA, 4 BALDAS INTERMEDIAS | EL CORTE INGLES | CCGP-2-90 |  | DPTO. INFORMATICA | 1996-01-01 | CIENTIFICO TECNICO III: INFORMATICA-MATEMATICAS | PLANTA 2 ALA 1 | DESPACHO (2.230)
31330 | BLOQUE RODANTE 3 CAJONES | EL CORTE INGLES | CBC-30-S |  | DPTO. INFORMATICA | 1996-01-01 | CIENTIFICO TECNICO III: INFORMATICA-MATEMATICAS | PLANTA 2 ALA 1 | DESPACHO (2.230)
31329 | BLOQUE RODANTE CAJON Y ARCHIVADOR | EL CORTE INGLES | CBC-20-S |  | Ingenieria de Sistemas y Automatica (Informatica) | 1996-01-01 | CIENTIFICO TECNICO III: INFORMATICA-MATEMATICAS | PLANTA 1 ALA 2 | DESPACHO TECNICO ESPECIALISTA DE LABORATORIO (1.500)
31328 | MESA AUXILIAR | EL CORTE INGLES | CM-115/60 |  | DPTO. INFORMATICA | 1996-01-01 | CIENTIFICO TECNICO III: INFORMATICA-MATEMATICAS | PLANTA 2 ALA 1 | DESPACHO (2.230)
31327 | MESA DESPACHO | EL CORTE INGLES | CM-160/80 |  | DPTO. INFORMATICA | 1996-01-01 | CIENTIFICO TECNICO III: INFORMATICA-MATEMATICAS | PLANTA 2 ALA 1 | DESPACHO PDI (2.163)
31326 | CONSOLA AIRE ACONDICIONADO | CARRIER | C-3000 |  | Ciencias de la Computacion e Inteligencia Artificial (Inform | 1996-01-01 | CIENTIFICO TECNICO III: INFORMATICA-MATEMATICAS | PLANTA 2 ALA 1 | DESPACHO (2.210)
31325 | IMPRESORA LASER LASERJET 5 P | Hewlett-Packard | LASERJET 5P |  | Ciencias de la Computacion e Inteligencia Artificial (Inform | 1996-01-01 | CIENTIFICO TECNICO III: INFORMATICA-MATEMATICAS | PLANTA 2 ALA 1 | DESPACHO (2.210)
31324 | TECLADO 101/102 TECLAS | Acer | TEC |  | Ciencias de la Computacion e Inteligencia Artificial (Inform | 1996-01-01 | CIENTIFICO TECNICO III: INFORMATICA-MATEMATICAS | PLANTA 2 ALA 1 | DESPACHO (2.210)
31322 | CPU PENTIUM III | ALMERIMATIK | CPU-PIII |  | Ciencias de la Computacion e Inteligencia Artificial (Inform | 1996-01-01 | CIENTIFICO TECNICO III: INFORMATICA-MATEMATICAS | PLANTA 2 ALA 1 | DESPACHO (2.210)
31321 | ARCHIVADOR METALICO 4 GAVETAS | Ofita | A4C |  | Ciencias de la Computacion e Inteligencia Artificial (Inform | 1996-01-01 | CIENTIFICO TECNICO III: INFORMATICA-MATEMATICAS | PLANTA 2 ALA 1 | DESPACHO (2.210)
31320 | ARMARIO ALTO, PUERTAS BATIENTES DE MADERA, 4 BALDAS INTERMEDIAS | EL CORTE INGLES | CCGP-2-90 |  | Ciencias de la Computacion e Inteligencia Artificial (Inform | 1996-01-01 | CIENTIFICO TECNICO III: INFORMATICA-MATEMATICAS | PLANTA 2 ALA 1 | DESPACHO (2.210)
31319 | ARMARIO ALTO, PUERTAS BATIENTES DE MADERA, 4 BALDAS INTERMEDIAS | EL CORTE INGLES | CCGP-2-90 |  | Ciencias de la Computacion e Inteligencia Artificial (Inform | 1996-01-01 | CIENTIFICO TECNICO III: INFORMATICA-MATEMATICAS | PLANTA 2 ALA 1 | DESPACHO (2.210)
31318 | BLOQUE RODANTE 3 CAJONES | EL CORTE INGLES | CBC-30-S |  | Ciencias de la Computacion e Inteligencia Artificial (Inform | 1996-01-01 | CIENTIFICO TECNICO III: INFORMATICA-MATEMATICAS | PLANTA 2 ALA 1 | DESPACHO (2.210)
31317 | BLOQUE RODANTE CAJON Y ARCHIVADOR | EL CORTE INGLES | CBC-20-S |  | Ciencias de la Computacion e Inteligencia Artificial (Inform | 1996-01-01 | CIENTIFICO TECNICO III: INFORMATICA-MATEMATICAS | PLANTA 2 ALA 1 | DESPACHO (2.210)
31316 | MESA AUXILIAR | EL CORTE INGLES | CM-115/60 |  | Ciencias de la Computacion e Inteligencia Artificial (Inform | 1996-01-01 | CIENTIFICO TECNICO III: INFORMATICA-MATEMATICAS | PLANTA 2 ALA 1 | DESPACHO (2.210)
31315 | MESA DESPACHO | EL CORTE INGLES | CM-160/80 |  | Ciencias de la Computacion e Inteligencia Artificial (Inform | 1996-01-01 | CIENTIFICO TECNICO III: INFORMATICA-MATEMATICAS | PLANTA 2 ALA 1 | DESPACHO (2.210)
31314 | CONSOLA AIRE ACONDICIONADO | CARRIER | C-3000 |  | Lenguajes y Sistemas Informaticos (Informatica) | 1996-01-01 | CIENTIFICO TECNICO III: INFORMATICA-MATEMATICAS | PLANTA 2 ALA 1 | DESPACHO (2.200)
31313 | ARMARIO ALTO, PUERTAS BATIENTES DE MADERA, 4 BALDAS INTERMEDIAS | EL CORTE INGLES | CCGP-2-90 |  | Lenguajes y Sistemas Informaticos (Informatica) | 1996-01-01 | CIENTIFICO TECNICO III: INFORMATICA-MATEMATICAS | PLANTA 2 ALA 1 | DESPACHO (2.200)
31312 | ARMARIO ALTO, PUERTAS BATIENTES DE MADERA, 4 BALDAS INTERMEDIAS | EL CORTE INGLES | CCGP-2-90 |  | Lenguajes y Sistemas Informaticos (Informatica) | 1996-01-01 | CIENTIFICO TECNICO III: INFORMATICA-MATEMATICAS | PLANTA 2 ALA 1 | DESPACHO (2.200)
31311 | BLOQUE RODANTE CAJON Y ARCHIVADOR | EL CORTE INGLES | CBC-20-S |  | Lenguajes y Sistemas Informaticos (Informatica) | 1996-01-01 | CIENTIFICO TECNICO III: INFORMATICA-MATEMATICAS | PLANTA 2 ALA 1 | DESPACHO (2.200)
31310 | BLOQUE RODANTE 3 CAJONES | EL CORTE INGLES | CBC-30-S |  | Lenguajes y Sistemas Informaticos (Informatica) | 1996-01-01 | CIENTIFICO TECNICO III: INFORMATICA-MATEMATICAS | PLANTA 2 ALA 1 | DESPACHO (2.200)
31309 | MESA AUXILIAR | EL CORTE INGLES | CM-115/60 |  | Lenguajes y Sistemas Informaticos (Informatica) | 1996-01-01 | CIENTIFICO TECNICO III: INFORMATICA-MATEMATICAS | PLANTA 2 ALA 1 | DESPACHO (2.200)
31308 | MESA DESPACHO | EL CORTE INGLES | CM-160/80 |  | Lenguajes y Sistemas Informaticos (Informatica) | 1996-01-01 | CIENTIFICO TECNICO III: INFORMATICA-MATEMATICAS | PLANTA 2 ALA 1 | DESPACHO (2.200)
31307 | CONSOLA AIRE ACONDICIONADO | CARRIER | C-3000 |  | Lenguajes y Sistemas Informaticos (Informatica) | 1996-01-01 | CIENTIFICO TECNICO III: INFORMATICA-MATEMATICAS | PLANTA 2 ALA 1 | DESPACHO (2.180)
31306 | DESKJET 1200 C | Hewlett-Packard |  |  | Lenguajes y Sistemas Informaticos (Informatica) | 1996-01-01 | CIENTIFICO TECNICO III: INFORMATICA-MATEMATICAS | PLANTA 2 ALA 1 | DESPACHO (2.180)
31305 | TECLADO 101/102 TECLAS | Acer | TEC |  | Lenguajes y Sistemas Informaticos (Informatica) | 1996-01-01 | CIENTIFICO TECNICO III: INFORMATICA-MATEMATICAS | PLANTA 2 ALA 1 | DESPACHO (2.180)
31302 | TECLADO 101/102 TECLAS | Acer | TEC |  | Lenguajes y Sistemas Informaticos (Informatica) | 1996-01-01 | CIENTIFICO TECNICO III: INFORMATICA-MATEMATICAS | PLANTA 2 ALA 1 | DESPACHO (2.180)
31300 | CPU PENTIUM III | ALMERIMATIK | CPU-PIII |  | Lenguajes y Sistemas Informaticos (Informatica) | 1996-01-01 | CIENTIFICO TECNICO III: INFORMATICA-MATEMATICAS | PLANTA 2 ALA 1 | DESPACHO (2.180)
31299 | ARCHIVADOR METALICO 4 GAVETAS | Ofita | A4C |  | Lenguajes y Sistemas Informaticos (Informatica) | 1996-01-01 | CIENTIFICO TECNICO III: INFORMATICA-MATEMATICAS | PLANTA 2 ALA 1 | DESPACHO (2.180)
31298 | ARCHIVADOR METALICO 4 GAVETAS | Ofita | A4C |  | Lenguajes y Sistemas Informaticos (Informatica) | 1996-01-01 | CIENTIFICO TECNICO III: INFORMATICA-MATEMATICAS | PLANTA 2 ALA 1 | DESPACHO (2.180)
31297 | ARCHIVADOR METALICO 4 GAVETAS | Ofita | A4C |  | Lenguajes y Sistemas Informaticos (Informatica) | 1996-01-01 | CIENTIFICO TECNICO III: INFORMATICA-MATEMATICAS | PLANTA 2 ALA 1 | DESPACHO (2.180)
31296 | ARMARIO ALTO, PUERTAS BATIENTES DE MADERA, 4 BALDAS INTERMEDIAS | EL CORTE INGLES | CCGP-2-90 |  | Lenguajes y Sistemas Informaticos (Informatica) | 1996-01-01 | CIENTIFICO TECNICO III: INFORMATICA-MATEMATICAS | PLANTA 2 ALA 1 | DESPACHO (2.180)
31295 | ARMARIO ALTO, PUERTAS BATIENTES DE MADERA, 4 BALDAS INTERMEDIAS | EL CORTE INGLES | CCGP-2-90 |  | Lenguajes y Sistemas Informaticos (Informatica) | 1996-01-01 | CIENTIFICO TECNICO III: INFORMATICA-MATEMATICAS | PLANTA 2 ALA 1 | DESPACHO (2.180)
31294 | ARMARIO ALTO, PUERTAS BATIENTES DE MADERA, 4 BALDAS INTERMEDIAS | EL CORTE INGLES | CCGP-2-90 |  | Lenguajes y Sistemas Informaticos (Informatica) | 1996-01-01 | CIENTIFICO TECNICO III: INFORMATICA-MATEMATICAS | PLANTA 2 ALA 1 | DESPACHO (2.180)
31293 | BLOQUE RODANTE 3 CAJONES | EL CORTE INGLES | CBC-30-S |  | Lenguajes y Sistemas Informaticos (Informatica) | 1996-01-01 | CIENTIFICO TECNICO III: INFORMATICA-MATEMATICAS | PLANTA 2 ALA 1 | DESPACHO (2.180)
31292 | BLOQUE RODANTE CAJON Y ARCHIVADOR | EL CORTE INGLES | CBC-20-S |  | Lenguajes y Sistemas Informaticos (Informatica) | 1996-01-01 | CIENTIFICO TECNICO III: INFORMATICA-MATEMATICAS | PLANTA 2 ALA 1 | DESPACHO (2.180)
31291 | MESA AUXILIAR | EL CORTE INGLES | CM-115/60 |  | Lenguajes y Sistemas Informaticos (Informatica) | 1996-01-01 | CIENTIFICO TECNICO III: INFORMATICA-MATEMATICAS | PLANTA 2 ALA 1 | DESPACHO (2.180)
31290 | MESA DESPACHO | EL CORTE INGLES | CM-160/80 |  | Lenguajes y Sistemas Informaticos (Informatica) | 1996-01-01 | CIENTIFICO TECNICO III: INFORMATICA-MATEMATICAS | PLANTA 2 ALA 1 | DESPACHO (2.180)
31289 | CONSOLA AIRE ACONDICIONADO | CARRIER | C-3000 |  | Lenguajes y Sistemas Informaticos (Informatica) | 1996-01-01 | CIENTIFICO TECNICO III: INFORMATICA-MATEMATICAS | PLANTA 2 ALA 1 | DESPACHO (2.170)
31287 | TECLADO 101/102 TECLAS | Acer | TEC |  | Lenguajes y Sistemas Informaticos (Informatica) | 1996-01-01 | CIENTIFICO TECNICO III: INFORMATICA-MATEMATICAS | PLANTA 2 ALA 1 | DESPACHO (2.170)
31285 | ARCHIVADOR METALICO 4 GAVETAS | Ofita | A4C |  | Lenguajes y Sistemas Informaticos (Informatica) | 1996-01-01 | CIENTIFICO TECNICO III: INFORMATICA-MATEMATICAS | PLANTA 2 ALA 1 | DESPACHO (2.170)
31284 | ARMARIO ALTO, PUERTAS BATIENTES DE MADERA, 4 BALDAS INTERMEDIAS | EL CORTE INGLES | CCGP-2-90 |  | Lenguajes y Sistemas Informaticos (Informatica) | 1996-01-01 | CIENTIFICO TECNICO III: INFORMATICA-MATEMATICAS | PLANTA 2 ALA 1 | DESPACHO (2.170)
31283 | ARMARIO ALTO, PUERTAS BATIENTES DE MADERA, 4 BALDAS INTERMEDIAS | EL CORTE INGLES | CCGP-2-90 |  | Lenguajes y Sistemas Informaticos (Informatica) | 1996-01-01 | CIENTIFICO TECNICO III: INFORMATICA-MATEMATICAS | PLANTA 2 ALA 1 | DESPACHO (2.170)
31282 | ARMARIO ALTO, PUERTAS BATIENTES DE MADERA, 4 BALDAS INTERMEDIAS | EL CORTE INGLES | CCGP-2-90 |  | Lenguajes y Sistemas Informaticos (Informatica) | 1996-01-01 | CIENTIFICO TECNICO III: INFORMATICA-MATEMATICAS | PLANTA 2 ALA 1 | DESPACHO (2.170)
31281 | ARMARIO ALTO, PUERTAS BATIENTES DE MADERA, 4 BALDAS INTERMEDIAS | EL CORTE INGLES | CCGP-2-90 |  | Lenguajes y Sistemas Informaticos (Informatica) | 1996-01-01 | CIENTIFICO TECNICO III: INFORMATICA-MATEMATICAS | PLANTA 2 ALA 1 | DESPACHO (2.170)
31280 | BLOQUE RODANTE 3 CAJONES | EL CORTE INGLES | CBC-30-S |  | Lenguajes y Sistemas Informaticos (Informatica) | 1996-01-01 | CIENTIFICO TECNICO III: INFORMATICA-MATEMATICAS | PLANTA 2 ALA 1 | DESPACHO (2.170)
31279 | BLOQUE RODANTE CAJON Y ARCHIVADOR | EL CORTE INGLES | CBC-20-S |  | Lenguajes y Sistemas Informaticos (Informatica) | 1996-01-01 | CIENTIFICO TECNICO III: INFORMATICA-MATEMATICAS | PLANTA 2 ALA 1 | DESPACHO (2.170)
31278 | MESA AUXILIAR | EL CORTE INGLES | CM-115/60 |  | Lenguajes y Sistemas Informaticos (Informatica) | 1996-01-01 | CIENTIFICO TECNICO III: INFORMATICA-MATEMATICAS | PLANTA 2 ALA 1 | DESPACHO (2.170)
31277 | MESA DESPACHO | EL CORTE INGLES | CM-160/80 |  | Lenguajes y Sistemas Informaticos (Informatica) | 1996-01-01 | CIENTIFICO TECNICO III: INFORMATICA-MATEMATICAS | PLANTA 2 ALA 1 | DESPACHO (2.170)
31276 | CONSOLA AIRE ACONDICIONADO | CARRIER | C-3000 |  | DPTO. INFORMATICA | 1996-01-01 | CIENTIFICO TECNICO III: INFORMATICA-MATEMATICAS | PLANTA 2 ALA 1 | DESPACHO PDI (2.150)
31275 | IMPRESORA LASER LASERJET 4 P | Hewlett-Packard | LASERJET 4P |  | Ciencias de la Computacion e Inteligencia Artificial (Inform | 1996-01-01 | CIENTIFICO TECNICO III: INFORMATICA-MATEMATICAS | UBICACION DESCONOCIDA DEL CITE III | UBICACION DESCONOCIDA CITE III
31274 | TECLADO 101/102 TECLAS | Acer | TEC |  | DPTO. INFORMATICA | 1996-01-01 | CIENTIFICO TECNICO III: INFORMATICA-MATEMATICAS | PLANTA 2 ALA 1 | LABORATORIO DE DOCENCIA (2.290)
31271 | ARCHIVADOR METALICO 4 GAVETAS | Ofita | A4C |  | DPTO. INFORMATICA | 1996-01-01 | CIENTIFICO TECNICO III: INFORMATICA-MATEMATICAS | PLANTA 2 ALA 1 | DESPACHO PDI (2.150)
31270 | MESA DE REUNIONES CIRCULAR O ELIPTICA | EL CORTE INGLES | HM-120-R |  | Ciencias de la Computacion e Inteligencia Artificial (Inform | 1996-01-01 | CIENTIFICO TECNICO III: INFORMATICA-MATEMATICAS | UBICACION DESCONOCIDA DEL CITE III | UBICACION DESCONOCIDA CITE III
31269 | ARMARIO ALTO, PUERTAS BATIENTES DE MADERA, 4 BALDAS INTERMEDIAS | EL CORTE INGLES | CCGP-2-90 |  | DPTO. INFORMATICA | 1996-01-01 | CIENTIFICO TECNICO III: INFORMATICA-MATEMATICAS | PLANTA 2 ALA 1 | DESPACHO PDI (2.150)
31268 | ARMARIO ALTO, PUERTAS BATIENTES DE MADERA, 4 BALDAS INTERMEDIAS | EL CORTE INGLES | CCGP-2-90 |  | DPTO. INFORMATICA | 1996-01-01 | CIENTIFICO TECNICO III: INFORMATICA-MATEMATICAS | PLANTA 2 ALA 1 | DESPACHO PDI (2.150)
31267 | ARMARIO ALTO, PUERTAS BATIENTES DE MADERA, 4 BALDAS INTERMEDIAS | EL CORTE INGLES | CCGP-2-90 |  | DPTO. INFORMATICA | 1996-01-01 | CIENTIFICO TECNICO III: INFORMATICA-MATEMATICAS | PLANTA 2 ALA 1 | DESPACHO PDI (2.150)
31266 | ARMARIO ALTO, PUERTAS BATIENTES DE MADERA, 4 BALDAS INTERMEDIAS | EL CORTE INGLES | CCGP-2-90 |  | DPTO. INFORMATICA | 1996-01-01 | CIENTIFICO TECNICO III: INFORMATICA-MATEMATICAS | PLANTA 2 ALA 1 | DESPACHO PDI (2.150)
31265 | BLOQUE RODANTE 3 CAJONES | EL CORTE INGLES | CBC-30-S |  | DPTO. INFORMATICA | 1996-01-01 | CIENTIFICO TECNICO III: INFORMATICA-MATEMATICAS | PLANTA 2 ALA 1 | DESPACHO PDI (2.150)
31264 | BLOQUE RODANTE CAJON Y ARCHIVADOR | EL CORTE INGLES | CBC-20-S |  | DPTO. INFORMATICA | 1996-01-01 | CIENTIFICO TECNICO III: INFORMATICA-MATEMATICAS | PLANTA 2 ALA 1 | DESPACHO PDI (2.150)
31263 | MESA AUXILIAR | EL CORTE INGLES | CM-115/60 |  | Ciencias de la Computacion e Inteligencia Artificial (Inform | 1996-01-01 | CIENTIFICO TECNICO III: INFORMATICA-MATEMATICAS | UBICACION DESCONOCIDA DEL CITE III | UBICACION DESCONOCIDA CITE III
31262 | MESA DESPACHO | EL CORTE INGLES | CM-160/80 |  | DPTO. INFORMATICA | 1996-01-01 | CIENTIFICO TECNICO III: INFORMATICA-MATEMATICAS | PLANTA 2 ALA 1 | DESPACHO PDI (2.150)
31261 | CONSOLA AIRE ACONDICIONADO | CARRIER | C-3000 |  | Lenguajes y Sistemas Informaticos (Informatica) | 1996-01-01 | CIENTIFICO TECNICO III: INFORMATICA-MATEMATICAS | PLANTA 2 ALA 1 | DESPACHO (2.140)
31259 | MONITOR 14 " | AOC | M-14 |  | Lenguajes y Sistemas Informaticos (Informatica) | 1996-01-01 | CIENTIFICO TECNICO III: INFORMATICA-MATEMATICAS | PLANTA 2 ALA 1 | DESPACHO (2.140)
31258 | CPU PENTIUM | Datasys | CPU-P100 |  | Lenguajes y Sistemas Informaticos (Informatica) | 1996-01-01 | CIENTIFICO TECNICO III: INFORMATICA-MATEMATICAS | PLANTA 2 ALA 1 | DESPACHO (2.140)
31257 | ARCHIVADOR METALICO 4 GAVETAS | Ofita | A4C |  | Lenguajes y Sistemas Informaticos (Informatica) | 1996-01-01 | CIENTIFICO TECNICO III: INFORMATICA-MATEMATICAS | PLANTA 2 ALA 1 | DESPACHO (2.140)
31256 | ARMARIO ALTO, PUERTAS BATIENTES DE MADERA, 4 BALDAS INTERMEDIAS | EL CORTE INGLES | CCGP-2-90 |  | Lenguajes y Sistemas Informaticos (Informatica) | 1996-01-01 | CIENTIFICO TECNICO III: INFORMATICA-MATEMATICAS | PLANTA 2 ALA 1 | DESPACHO (2.140)
31255 | ARMARIO ALTO, PUERTAS BATIENTES DE MADERA, 4 BALDAS INTERMEDIAS | EL CORTE INGLES | CCGP-2-90 |  | Lenguajes y Sistemas Informaticos (Informatica) | 1996-01-01 | CIENTIFICO TECNICO III: INFORMATICA-MATEMATICAS | PLANTA 2 ALA 1 | DESPACHO (2.140)
31254 | BLOQUE RODANTE 3 CAJONES | EL CORTE INGLES | CBC-30-S |  | Lenguajes y Sistemas Informaticos (Informatica) | 1996-01-01 | CIENTIFICO TECNICO III: INFORMATICA-MATEMATICAS | PLANTA 2 ALA 1 | DESPACHO (2.140)
31253 | BLOQUE RODANTE CAJON Y ARCHIVADOR | EL CORTE INGLES | CBC-20-S |  | Lenguajes y Sistemas Informaticos (Informatica) | 1996-01-01 | CIENTIFICO TECNICO III: INFORMATICA-MATEMATICAS | PLANTA 2 ALA 1 | DESPACHO (2.140)
31252 | MESA AUXILIAR | EL CORTE INGLES | CM-115/60 |  | Lenguajes y Sistemas Informaticos (Informatica) | 1996-01-01 | CIENTIFICO TECNICO III: INFORMATICA-MATEMATICAS | PLANTA 2 ALA 1 | DESPACHO (2.140)
31251 | MESA DESPACHO | EL CORTE INGLES | CM-160/80 |  | Lenguajes y Sistemas Informaticos (Informatica) | 1996-01-01 | CIENTIFICO TECNICO III: INFORMATICA-MATEMATICAS | PLANTA 2 ALA 1 | DESPACHO (2.140)
31234 | CONSOLA AIRE ACONDICIONADO | CARRIER | C-3000 |  | DPTO. INFORMATICA | 1996-01-01 | CIENTIFICO TECNICO III: INFORMATICA-MATEMATICAS | UBICACION DESCONOCIDA DEL CITE III | UBICACION DESCONOCIDA CITE III
31233 | CONSOLA AIRE ACONDICIONADO | CARRIER | C-3000 |  | DPTO. INFORMATICA | 1996-01-01 | CIENTIFICO TECNICO III: INFORMATICA-MATEMATICAS | PLANTA 2 ALA 1 | DESPACHO PDI (2.163)
31232 | CONSOLA AIRE ACONDICIONADO | CARRIER | C-3000 |  | DPTO. INFORMATICA | 1996-01-01 | CIENTIFICO TECNICO III: INFORMATICA-MATEMATICAS | UBICACION DESCONOCIDA DEL CITE III | UBICACION DESCONOCIDA CITE III
31230 | TECLADO 101/102 TECLAS | Acer | TEC |  | DPTO. INFORMATICA | 1996-01-01 | CIENTIFICO TECNICO III: INFORMATICA-MATEMATICAS | UBICACION DESCONOCIDA DEL CITE III | UBICACION DESCONOCIDA CITE III
31228 | PENTIUM II | Datasys | CPU P-II |  | DPTO. INFORMATICA | 1996-01-01 | CIENTIFICO TECNICO III: INFORMATICA-MATEMATICAS | UBICACION DESCONOCIDA DEL CITE III | UBICACION DESCONOCIDA CITE III
31227 | TECLADO 101/102 TECLAS | Acer | TEC |  | DPTO. INFORMATICA | 1996-01-01 | CIENTIFICO TECNICO III: INFORMATICA-MATEMATICAS | UBICACION DESCONOCIDA DEL CITE III | UBICACION DESCONOCIDA CITE III
31226 | MONITOR 17" | Sony | M200ES |  | DPTO. INFORMATICA | 1996-01-01 | CIENTIFICO TECNICO III: INFORMATICA-MATEMATICAS | UBICACION DESCONOCIDA DEL CITE III | UBICACION DESCONOCIDA CITE III
31222 | MONITOR 17 " |  |  |  | DPTO. INFORMATICA | 1996-01-01 | CIENTIFICO TECNICO III: INFORMATICA-MATEMATICAS | UBICACION DESCONOCIDA DEL CITE III | UBICACION DESCONOCIDA CITE III
31218 | ARCHIVADOR METALICO 4 GAVETAS | Ofita | A4C |  | DPTO. INFORMATICA | 1996-01-01 | CIENTIFICO TECNICO III: INFORMATICA-MATEMATICAS | UBICACION DESCONOCIDA DEL CITE III | UBICACION DESCONOCIDA CITE III
31217 | ARMARIO ALTO, PUERTAS BATIENTES DE MADERA, 4 BALDAS INTERMEDIAS | EL CORTE INGLES | CCGP-2-90 |  | DPTO. INFORMATICA | 1996-01-01 | CIENTIFICO TECNICO III: INFORMATICA-MATEMATICAS | PLANTA 2 ALA 1 | DESPACHO (2.230)
31216 | ARMARIO ALTO, PUERTAS BATIENTES DE MADERA, 4 BALDAS INTERMEDIAS | EL CORTE INGLES | CCGP-2-90 |  | DPTO. INFORMATICA | 1996-01-01 | CIENTIFICO TECNICO III: INFORMATICA-MATEMATICAS | UBICACION DESCONOCIDA DEL CITE III | UBICACION DESCONOCIDA CITE III
31215 | ARMARIO ALTO, PUERTAS BATIENTES DE MADERA, CERRADO CRISTAL, 3 BALDAS INTERMEDIAS | EL CORTE INGLES | HCGP-2CR-9 |  | DPTO. INFORMATICA | 1996-01-01 | CIENTIFICO TECNICO III: INFORMATICA-MATEMATICAS | UBICACION DESCONOCIDA DEL CITE III | UBICACION DESCONOCIDA CITE III
31214 | ARMARIO ALTO, PUERTAS BATIENTES DE MADERA, CERRADO CRISTAL, 3 BALDAS INTERMEDIAS | EL CORTE INGLES | HCGP-2CR-9 |  | DPTO. INFORMATICA | 1996-01-01 | CIENTIFICO TECNICO III: INFORMATICA-MATEMATICAS | PLANTA 2 ALA 1 | DESPACHO PDI (2.270)
31213 | ARMARIO BAJO, PUERTAS BATIENTES DE MADERA | EL CORTE INGLES | HCPP-90 |  | DPTO. INFORMATICA | 1996-01-01 | CIENTIFICO TECNICO III: INFORMATICA-MATEMATICAS | UBICACION DESCONOCIDA DEL CITE III | UBICACION DESCONOCIDA CITE III
31212 | ARMARIO BAJO, PUERTAS BATIENTES DE MADERA | EL CORTE INGLES | HCPP-90 |  | DPTO. INFORMATICA | 1996-01-01 | CIENTIFICO TECNICO III: INFORMATICA-MATEMATICAS | UBICACION DESCONOCIDA DEL CITE III | UBICACION DESCONOCIDA CITE III
31211 | ARMARIO BAJO, PUERTAS BATIENTES DE MADERA | EL CORTE INGLES | HCPP-90 |  | DPTO. INFORMATICA | 1996-01-01 | CIENTIFICO TECNICO III: INFORMATICA-MATEMATICAS | UBICACION DESCONOCIDA DEL CITE III | UBICACION DESCONOCIDA CITE III
31210 | ARMARIO BAJO, PUERTAS BATIENTES DE MADERA | EL CORTE INGLES | HCPP-90 |  | DPTO. INFORMATICA | 1996-01-01 | CIENTIFICO TECNICO III: INFORMATICA-MATEMATICAS | UBICACION DESCONOCIDA DEL CITE III | UBICACION DESCONOCIDA CITE III
31209 | MESA PRESIDENCIAL | EL CORTE INGLES | CM-200/100 |  | DPTO. INFORMATICA | 1996-01-01 | CIENTIFICO TECNICO III: INFORMATICA-MATEMATICAS | UBICACION DESCONOCIDA DEL CITE III | UBICACION DESCONOCIDA CITE III
31208 | MESA PRESIDENCIAL | EL CORTE INGLES | CM-200/100 |  | DPTO. INFORMATICA | 1996-01-01 | CIENTIFICO TECNICO III: INFORMATICA-MATEMATICAS | UBICACION DESCONOCIDA DEL CITE III | UBICACION DESCONOCIDA CITE III
31206 | MESA PRESIDENCIAL | EL CORTE INGLES | CM-200/100 |  | DPTO. INFORMATICA | 1996-01-01 | CIENTIFICO TECNICO III: INFORMATICA-MATEMATICAS | UBICACION DESCONOCIDA DEL CITE III | UBICACION DESCONOCIDA CITE III
31205 | MESA PRESIDENCIAL | EL CORTE INGLES | CM-200/100 |  | DPTO. INFORMATICA | 1996-01-01 | CIENTIFICO TECNICO III: INFORMATICA-MATEMATICAS | UBICACION DESCONOCIDA DEL CITE III | UBICACION DESCONOCIDA CITE III
31204 | MESA PRESIDENCIAL | EL CORTE INGLES | CM-200/100 |  | DPTO. INFORMATICA | 1996-01-01 | CIENTIFICO TECNICO III: INFORMATICA-MATEMATICAS | UBICACION DESCONOCIDA DEL CITE III | UBICACION DESCONOCIDA CITE III
31201 | CONSOLA AIRE ACONDICIONADO | CARRIER | C-3000 |  | DPTO. INFORMATICA | 1996-01-01 | CIENTIFICO TECNICO III: INFORMATICA-MATEMATICAS | PLANTA 2 ALA 1 | SEMINARIO LENGUAJES Y COMPUT. (2.120)
31200 | CONSOLA AIRE ACONDICIONADO | CARRIER | C-3000 |  | DPTO. INFORMATICA | 1996-01-01 | CIENTIFICO TECNICO III: INFORMATICA-MATEMATICAS | PLANTA 2 ALA 1 | SEMINARIO LENGUAJES Y COMPUT. (2.120)
31199 | IMPRESORA LASER LEXMARK OPTRA+ |  |  |  | DPTO. INFORMATICA | 1996-01-01 | CIENTIFICO TECNICO III: INFORMATICA-MATEMATICAS | PLANTA 2 ALA 1 | SEMINARIO LENGUAJES Y COMPUT. (2.120)
31198 | TECLADO 101/102 TECLAS | Acer | TEC |  | DPTO. INFORMATICA | 1996-01-01 | CIENTIFICO TECNICO III: INFORMATICA-MATEMATICAS | PLANTA 2 ALA 1 | SEMINARIO LENGUAJES Y COMPUT. (2.120)
31197 | MONITOR 14 " | AOC | M-14 |  | DPTO. INFORMATICA | 1996-01-01 | CIENTIFICO TECNICO III: INFORMATICA-MATEMATICAS | PLANTA 2 ALA 1 | SEMINARIO LENGUAJES Y COMPUT. (2.120)
31196 | CPU PENTIUM | Datasys | CPU-P100 |  | DPTO. INFORMATICA | 1996-01-01 | CIENTIFICO TECNICO III: INFORMATICA-MATEMATICAS | PLANTA 2 ALA 1 | SEMINARIO LENGUAJES Y COMPUT. (2.120)
31195 | TECLADO 101/102 TECLAS | Acer | TEC |  | DPTO. INFORMATICA | 1996-01-01 | CIENTIFICO TECNICO III: INFORMATICA-MATEMATICAS | PLANTA 2 ALA 1 | SEMINARIO LENGUAJES Y COMPUT. (2.120)
31194 | MONITOR 14 " |  |  |  | DPTO. INFORMATICA | 1996-01-01 | CIENTIFICO TECNICO III: INFORMATICA-MATEMATICAS | PLANTA 2 ALA 1 | SEMINARIO LENGUAJES Y COMPUT. (2.120)
31193 | CPU 486 | Datasys | CPU-486 |  | DPTO. INFORMATICA | 1996-01-01 | CIENTIFICO TECNICO III: INFORMATICA-MATEMATICAS | PLANTA 2 ALA 1 | SEMINARIO LENGUAJES Y COMPUT. (2.120)
31191 | DISCO DURO SCSI |  |  |  | DPTO. INFORMATICA | 1996-01-01 | CIENTIFICO TECNICO III: INFORMATICA-MATEMATICAS | PLANTA 2 ALA 1 | SEMINARIO LENGUAJES Y COMPUT. (2.120)
31190 | TECLADO 101/102 TECLAS | Acer | TEC |  | DPTO. INFORMATICA | 1996-01-01 | CIENTIFICO TECNICO III: INFORMATICA-MATEMATICAS | PLANTA 2 ALA 1 | SEMINARIO LENGUAJES Y COMPUT. (2.120)
31189 | MONITOR 14 " | AOC | M-14 |  | DPTO. INFORMATICA | 1996-01-01 | CIENTIFICO TECNICO III: INFORMATICA-MATEMATICAS | PLANTA 2 ALA 1 | SEMINARIO LENGUAJES Y COMPUT. (2.120)
31187 | TECLADO 101/102 TECLAS | Acer | TEC |  | DPTO. INFORMATICA | 1996-01-01 | CIENTIFICO TECNICO III: INFORMATICA-MATEMATICAS | PLANTA 2 ALA 1 | SEMINARIO LENGUAJES Y COMPUT. (2.120)
31183 | PIZARRA BLANCA 2500 X 1200 MM | Ofita | PIZ-B-2500 |  | DPTO. INFORMATICA | 1996-01-01 | CIENTIFICO TECNICO III: INFORMATICA-MATEMATICAS | PLANTA 2 ALA 1 | SEMINARIO LENGUAJES Y COMPUT. (2.120)
31182 | ARMARIO ALTO, PUERTAS BATIENTES DE MADERA, CERRADO CRISTAL, 3 BALDAS INTERMEDIAS | EL CORTE INGLES | HCGP-2CR-9 |  | DPTO. INFORMATICA | 1996-01-01 | CIENTIFICO TECNICO III: INFORMATICA-MATEMATICAS | PLANTA 2 ALA 1 | SEMINARIO LENGUAJES Y COMPUT. (2.120)
31181 | ARMARIO ALTO, PUERTAS BATIENTES DE MADERA, CERRADO CRISTAL, 3 BALDAS INTERMEDIAS | EL CORTE INGLES | HCGP-2CR-9 |  | DPTO. INFORMATICA | 1996-01-01 | CIENTIFICO TECNICO III: INFORMATICA-MATEMATICAS | PLANTA 2 ALA 1 | SEMINARIO LENGUAJES Y COMPUT. (2.120)
31180 | ARMARIO ALTO, PUERTAS BATIENTES DE MADERA, CERRADO CRISTAL, 3 BALDAS INTERMEDIAS | EL CORTE INGLES | HCGP-2CR-9 |  | DPTO. INFORMATICA | 1996-01-01 | CIENTIFICO TECNICO III: INFORMATICA-MATEMATICAS | PLANTA 2 ALA 1 | SEMINARIO LENGUAJES Y COMPUT. (2.120)
31179 | ARMARIO BAJO, PUERTAS BATIENTES DE MADERA | EL CORTE INGLES | HCPP-90 |  | DPTO. INFORMATICA | 1996-01-01 | CIENTIFICO TECNICO III: INFORMATICA-MATEMATICAS | PLANTA 1 ALA 2 | DESPACHO TECNICO ESPECIALISTA DE LABORATORIO (1.500)
31178 | ARMARIO METALICO MEDIANO, PUERTAS BATIENTES METALICAS | Ofita | AM-2C |  | DPTO. INFORMATICA | 1996-01-01 | CIENTIFICO TECNICO III: INFORMATICA-MATEMATICAS | PLANTA 2 ALA 1 | SEMINARIO LENGUAJES Y COMPUT. (2.120)
31177 | MESA PROFESOR GRIS | Ofita | MPG |  | DPTO. INFORMATICA | 1996-01-01 | CIENTIFICO TECNICO III: INFORMATICA-MATEMATICAS | PLANTA 2 ALA 1 | SEMINARIO LENGUAJES Y COMPUT. (2.120)
31176 | MESA PROFESOR GRIS | Ofita | MPG |  | DPTO. INFORMATICA | 1996-01-01 | CIENTIFICO TECNICO III: INFORMATICA-MATEMATICAS | PLANTA 2 ALA 1 | INSTALACION (2.090)
31175 | BLOQUE RODANTE CAJON Y ARCHIVADOR | Ofita | HM-BCA |  | DPTO. INFORMATICA | 1996-01-01 | CIENTIFICO TECNICO III: INFORMATICA-MATEMATICAS | PLANTA 1 ALA 2 | DESPACHO TECNICO ESPECIALISTA DE LABORATORIO (1.500)
31174 | MESA DESPACHO, BLOQUE SUSPENDIDO 2 CAJONES | Ofita | HM-180/602 |  | DPTO. INFORMATICA | 1996-01-01 | CIENTIFICO TECNICO III: INFORMATICA-MATEMATICAS | PLANTA 2 ALA 1 | SEMINARIO LENGUAJES Y COMPUT. (2.120)
31173 | MESA SEMINARIO 120 X 60, MADERA, PATAS METALICAS | Ofita | MS |  | DPTO. INFORMATICA | 1996-01-01 | CIENTIFICO TECNICO III: INFORMATICA-MATEMATICAS | PLANTA 2 ALA 1 | SEMINARIO LENGUAJES Y COMPUT. (2.120)
31172 | MESA DE REUNIONES TRIANGULAR | EL CORTE INGLES | CM-T |  | DPTO. INFORMATICA | 1996-01-01 | CIENTIFICO TECNICO III: INFORMATICA-MATEMATICAS | PLANTA 2 ALA 1 | SEMINARIO LENGUAJES Y COMPUT. (2.120)
31171 | MESA DE REUNIONES TRIANGULAR | EL CORTE INGLES | CM-T |  | DPTO. INFORMATICA | 1996-01-01 | CIENTIFICO TECNICO III: INFORMATICA-MATEMATICAS | PLANTA 2 ALA 1 | SEMINARIO LENGUAJES Y COMPUT. (2.120)
31170 | MESA DE REUNIONES TRIANGULAR | EL CORTE INGLES | CM-T |  | DPTO. INFORMATICA | 1996-01-01 | CIENTIFICO TECNICO III: INFORMATICA-MATEMATICAS | PLANTA 2 ALA 1 | SEMINARIO LENGUAJES Y COMPUT. (2.120)
31169 | MESA DE REUNIONES TRIANGULAR | EL CORTE INGLES | CM-T |  | DPTO. INFORMATICA | 1996-01-01 | CIENTIFICO TECNICO III: INFORMATICA-MATEMATICAS | PLANTA 2 ALA 1 | SEMINARIO LENGUAJES Y COMPUT. (2.120)
31168 | MESA PRESIDENCIAL | EL CORTE INGLES | CM-200/100 |  | DPTO. INFORMATICA | 1996-01-01 | CIENTIFICO TECNICO III: INFORMATICA-MATEMATICAS | PLANTA 2 ALA 1 | SEMINARIO LENGUAJES Y COMPUT. (2.120)
31167 | MESA PRESIDENCIAL | EL CORTE INGLES | CM-200/100 |  | DPTO. INFORMATICA | 1996-01-01 | CIENTIFICO TECNICO III: INFORMATICA-MATEMATICAS | PLANTA 2 ALA 1 | SEMINARIO LENGUAJES Y COMPUT. (2.120)
31166 | CONSOLA AIRE ACONDICIONADO | CARRIER | C-3000 |  | DPTO. INFORMATICA | 1996-01-01 | CIENTIFICO TECNICO III: INFORMATICA-MATEMATICAS | PLANTA 2 ALA 1 | DESPACHO (2.110)
31165 | TECLADO 101/102 TECLAS | Acer | TEC |  | Lenguajes y Sistemas Informaticos (Informatica) | 1996-01-01 | CIENTIFICO TECNICO III: INFORMATICA-MATEMATICAS | UBICACION DESCONOCIDA DEL CITE III | UBICACION DESCONOCIDA CITE III
31164 | MONITOR 17" | NOKIA | 447-ZA |  | Lenguajes y Sistemas Informaticos (Informatica) | 1996-01-01 | CIENTIFICO TECNICO III: INFORMATICA-MATEMATICAS | UBICACION DESCONOCIDA DEL CITE III | UBICACION DESCONOCIDA CITE III
31163 | TECLADO 101/102 TECLAS | Acer | TEC |  | Lenguajes y Sistemas Informaticos (Informatica) | 1996-01-01 | CIENTIFICO TECNICO III: INFORMATICA-MATEMATICAS | UBICACION DESCONOCIDA DEL CITE III | UBICACION DESCONOCIDA CITE III
31161 | PENTIUM II | Datasys | CPU P-II |  | Lenguajes y Sistemas Informaticos (Informatica) | 1996-01-01 | CIENTIFICO TECNICO III: INFORMATICA-MATEMATICAS | UBICACION DESCONOCIDA DEL CITE III | UBICACION DESCONOCIDA CITE III
31160 | ARCHIVADOR METALICO 4 GAVETAS | Ofita | A4C |  | Lenguajes y Sistemas Informaticos (Informatica) | 1996-01-01 | CIENTIFICO TECNICO III: INFORMATICA-MATEMATICAS | PLANTA 2 ALA 1 | DESPACHO PDI (2.194)
31159 | ARMARIO ALTO, PUERTAS BATIENTES DE MADERA, 4 BALDAS INTERMEDIAS | EL CORTE INGLES | CCGP-2-90 |  | DPTO. INFORMATICA | 1996-01-01 | CIENTIFICO TECNICO III: INFORMATICA-MATEMATICAS | PLANTA 2 ALA 1 | DESPACHO (2.110)
31158 | BLOQUE RODANTE 3 CAJONES | EL CORTE INGLES | CBC-30-S |  | Lenguajes y Sistemas Informaticos (Informatica) | 1996-01-01 | CIENTIFICO TECNICO III: INFORMATICA-MATEMATICAS | UBICACION DESCONOCIDA DEL CITE III | UBICACION DESCONOCIDA CITE III
31157 | BLOQUE RODANTE CAJON Y ARCHIVADOR | EL CORTE INGLES | CBC-20-S |  | Lenguajes y Sistemas Informaticos (Informatica) | 1996-01-01 | CIENTIFICO TECNICO III: INFORMATICA-MATEMATICAS | UBICACION DESCONOCIDA DEL CITE III | UBICACION DESCONOCIDA CITE III
31156 | MESA AUXILIAR | EL CORTE INGLES | CM-115/60 |  | DPTO. INFORMATICA | 1996-01-01 | CIENTIFICO TECNICO III: INFORMATICA-MATEMATICAS | PLANTA 2 ALA 1 | DESPACHO (2.110)
31155 | MESA DESPACHO | EL CORTE INGLES | CM-160/80 |  | DPTO. INFORMATICA | 1996-01-01 | CIENTIFICO TECNICO III: INFORMATICA-MATEMATICAS | PLANTA 2 ALA 1 | DESPACHO (2.110)
31154 | ARMARIO ALTO, PUERTAS BATIENTES DE MADERA, 4 BALDAS INTERMEDIAS | EL CORTE INGLES | CCGP-2-90 |  | DPTO. INFORMATICA | 1996-01-01 | CIENTIFICO TECNICO III: INFORMATICA-MATEMATICAS | PLANTA 2 ALA 1 | DESPACHO (2.110)
31153 | BLOQUE RODANTE 3 CAJONES | EL CORTE INGLES | CBC-30-S |  | DPTO. INFORMATICA | 1996-01-01 | CIENTIFICO TECNICO III: INFORMATICA-MATEMATICAS | PLANTA 2 ALA 1 | DESPACHO (2.110)
31152 | BLOQUE RODANTE CAJON Y ARCHIVADOR | EL CORTE INGLES | CBC-20-S |  | DPTO. INFORMATICA | 1996-01-01 | CIENTIFICO TECNICO III: INFORMATICA-MATEMATICAS | PLANTA 2 ALA 1 | DESPACHO (2.110)
31151 | MESA AUXILIAR | EL CORTE INGLES | CM-115/60 |  | DPTO. INFORMATICA | 1996-01-01 | CIENTIFICO TECNICO III: INFORMATICA-MATEMATICAS | PLANTA 2 ALA 1 | DESPACHO (2.110)
31150 | MESA DESPACHO | EL CORTE INGLES | CM-160/80 |  | DPTO. INFORMATICA | 1996-01-01 | CIENTIFICO TECNICO III: INFORMATICA-MATEMATICAS | PLANTA 2 ALA 1 | DESPACHO (2.110)
31149 | CONSOLA AIRE ACONDICIONADO | CARRIER | C-3000 |  | Lenguajes y Sistemas Informaticos (Informatica) | 1996-01-01 | CIENTIFICO TECNICO III: INFORMATICA-MATEMATICAS | PLANTA 2 ALA 1 | DESPACHO (2.100)
31148 | IMPRESORA LASERJET 2100 | Hewlett-Packard | LASERJET 2100 |  | Lenguajes y Sistemas Informaticos (Informatica) | 1996-01-01 | CIENTIFICO TECNICO III: INFORMATICA-MATEMATICAS | PLANTA 2 ALA 1 | DESPACHO (2.100)
31147 | TECLADO 101/102 TECLAS | Acer | TEC |  | Lenguajes y Sistemas Informaticos (Informatica) | 1996-01-01 | CIENTIFICO TECNICO III: INFORMATICA-MATEMATICAS | PLANTA 2 ALA 1 | DESPACHO (2.100)
31145 | PENTIUM II | Datasys | CPU P-II |  | Lenguajes y Sistemas Informaticos (Informatica) | 1996-01-01 | CIENTIFICO TECNICO III: INFORMATICA-MATEMATICAS | PLANTA 2 ALA 1 | DESPACHO (2.100)
31144 | TECLADO 101/102 TECLAS | Acer | TEC |  | Lenguajes y Sistemas Informaticos (Informatica) | 1996-01-01 | CIENTIFICO TECNICO III: INFORMATICA-MATEMATICAS | PLANTA 2 ALA 1 | DESPACHO (2.100)
31143 | MONITOR 19" |  |  |  | Lenguajes y Sistemas Informaticos (Informatica) | 1996-01-01 | CIENTIFICO TECNICO III: INFORMATICA-MATEMATICAS | PLANTA 2 ALA 1 | DESPACHO (2.100)
31141 | ARMARIO ALTO, PUERTAS BATIENTES DE MADERA, 4 BALDAS INTERMEDIAS | EL CORTE INGLES | CCGP-2-90 |  | Lenguajes y Sistemas Informaticos (Informatica) | 1996-01-01 | CIENTIFICO TECNICO III: INFORMATICA-MATEMATICAS | PLANTA 2 ALA 1 | DESPACHO (2.100)
31140 | BLOQUE RODANTE 3 CAJONES | EL CORTE INGLES | CBC-30-S |  | Lenguajes y Sistemas Informaticos (Informatica) | 1996-01-01 | CIENTIFICO TECNICO III: INFORMATICA-MATEMATICAS | PLANTA 2 ALA 1 | DESPACHO (2.100)
31139 | BLOQUE RODANTE CAJON Y ARCHIVADOR | EL CORTE INGLES | CBC-20-S |  | Lenguajes y Sistemas Informaticos (Informatica) | 1996-01-01 | CIENTIFICO TECNICO III: INFORMATICA-MATEMATICAS | PLANTA 2 ALA 1 | DESPACHO (2.100)
31138 | MESA AUXILIAR | EL CORTE INGLES | CM-115/60 |  | Lenguajes y Sistemas Informaticos (Informatica) | 1996-01-01 | CIENTIFICO TECNICO III: INFORMATICA-MATEMATICAS | PLANTA 2 ALA 1 | DESPACHO (2.100)
31137 | MESA DESPACHO | EL CORTE INGLES | CM-160/80 |  | Lenguajes y Sistemas Informaticos (Informatica) | 1996-01-01 | CIENTIFICO TECNICO III: INFORMATICA-MATEMATICAS | PLANTA 2 ALA 1 | DESPACHO (2.100)
31136 | ARMARIO ALTO, PUERTAS BATIENTES DE MADERA, 4 BALDAS INTERMEDIAS | EL CORTE INGLES | CCGP-2-90 |  | Lenguajes y Sistemas Informaticos (Informatica) | 1996-01-01 | CIENTIFICO TECNICO III: INFORMATICA-MATEMATICAS | PLANTA 2 ALA 1 | DESPACHO (2.100)
31135 | BLOQUE RODANTE 3 CAJONES | EL CORTE INGLES | CBC-30-S |  | Lenguajes y Sistemas Informaticos (Informatica) | 1996-01-01 | CIENTIFICO TECNICO III: INFORMATICA-MATEMATICAS | PLANTA 2 ALA 1 | DESPACHO (2.100)
31134 | BLOQUE RODANTE CAJON Y ARCHIVADOR | EL CORTE INGLES | CBC-20-S |  | Lenguajes y Sistemas Informaticos (Informatica) | 1996-01-01 | CIENTIFICO TECNICO III: INFORMATICA-MATEMATICAS | PLANTA 2 ALA 1 | DESPACHO (2.100)
31133 | MESA AUXILIAR | EL CORTE INGLES | CM-115/60 |  | Lenguajes y Sistemas Informaticos (Informatica) | 1996-01-01 | CIENTIFICO TECNICO III: INFORMATICA-MATEMATICAS | PLANTA 2 ALA 1 | DESPACHO (2.100)
31132 | MESA DESPACHO | EL CORTE INGLES | CM-160/80 |  | Lenguajes y Sistemas Informaticos (Informatica) | 1996-01-01 | CIENTIFICO TECNICO III: INFORMATICA-MATEMATICAS | PLANTA 2 ALA 1 | DESPACHO (2.100)
31131 | CONSOLA AIRE ACONDICIONADO | CARRIER | C-3000 |  | DPTO. INFORMATICA | 1996-01-01 | CIENTIFICO TECNICO III: INFORMATICA-MATEMATICAS | UBICACION DESCONOCIDA DEL CITE III | UBICACION DESCONOCIDA CITE III
31130 | CONSOLA AIRE ACONDICIONADO | CARRIER | C-3000 |  | DPTO. INFORMATICA | 1996-01-01 | CIENTIFICO TECNICO III: INFORMATICA-MATEMATICAS | PLANTA 2 ALA 1 | INSTALACION (2.090)
31129 | CONSOLA AIRE ACONDICIONADO | CARRIER | C-3000 |  | DPTO. INFORMATICA | 1996-01-01 | CIENTIFICO TECNICO III: INFORMATICA-MATEMATICAS | PLANTA 2 ALA 1 | INSTALACION (2.090)
31128 | TECLADO | Bull | TEC |  | DPTO. INFORMATICA | 1996-01-01 | CIENTIFICO TECNICO III: INFORMATICA-MATEMATICAS | UBICACION DESCONOCIDA DEL CITE III | UBICACION DESCONOCIDA CITE III
31126 | TECLADO 101/102 TECLAS | Acer | TEC |  | DPTO. INFORMATICA | 1996-01-01 | CIENTIFICO TECNICO III: INFORMATICA-MATEMATICAS | UBICACION DESCONOCIDA DEL CITE III | UBICACION DESCONOCIDA CITE III
31124 | CPU PENTIUM | ALMERIMATIK | CPU-P |  | DPTO. INFORMATICA | 1996-01-01 | CIENTIFICO TECNICO III: INFORMATICA-MATEMATICAS | UBICACION DESCONOCIDA DEL CITE III | UBICACION DESCONOCIDA CITE III
31123 | TECLADO 101/102 TECLAS | Acer | TEC |  | DPTO. INFORMATICA | 1996-01-01 | CIENTIFICO TECNICO III: INFORMATICA-MATEMATICAS | UBICACION DESCONOCIDA DEL CITE III | UBICACION DESCONOCIDA CITE III
31121 | TECLADO 101/102 TECLAS | Acer | TEC |  | DPTO. INFORMATICA | 1996-01-01 | CIENTIFICO TECNICO III: INFORMATICA-MATEMATICAS | UBICACION DESCONOCIDA DEL CITE III | UBICACION DESCONOCIDA CITE III
31119 | MICROONDAS MOULINEX |  |  |  | DPTO. INFORMATICA | 1996-01-01 | CIENTIFICO TECNICO III: INFORMATICA-MATEMATICAS | UBICACION DESCONOCIDA DEL CITE III | UBICACION DESCONOCIDA CITE III
31118 | FRIGORIFICO IGNIS |  |  |  | DPTO. INFORMATICA | 1996-01-01 | CIENTIFICO TECNICO III: INFORMATICA-MATEMATICAS | PLANTA 2 ALA 1 | INSTALACION (2.090)
31117 | ARMARIO METALICO ALTO, PUERTAS BATIENTES METALICAS | Ofita | AA-2P |  | DPTO. INFORMATICA | 1996-01-01 | CIENTIFICO TECNICO III: INFORMATICA-MATEMATICAS | PLANTA 1 ALA 2 | DESPACHO TECNICO ESPECIALISTA DE LABORATORIO (1.500)
31116 | ARMARIO ALTO, PUERTAS BATIENTES DE MADERA, CERRADO CRISTAL, 3 BALDAS INTERMEDIAS | EL CORTE INGLES | HCGP-2CR-9 |  | DPTO. INFORMATICA | 1996-01-01 | CIENTIFICO TECNICO III: INFORMATICA-MATEMATICAS | PLANTA 2 ALA 1 | DESPACHO (2.030)
31115 | ARMARIO ALTO, PUERTAS BATIENTES DE MADERA, CERRADO CRISTAL, 3 BALDAS INTERMEDIAS | EL CORTE INGLES | HCGP-2CR-9 |  | DPTO. INFORMATICA | 1996-01-01 | CIENTIFICO TECNICO III: INFORMATICA-MATEMATICAS | UBICACION DESCONOCIDA DEL CITE III | UBICACION DESCONOCIDA CITE III
31114 | ARMARIO BAJO, PUERTAS BATIENTES DE MADERA | EL CORTE INGLES | HCPP-90 |  | DPTO. INFORMATICA | 1996-01-01 | CIENTIFICO TECNICO III: INFORMATICA-MATEMATICAS | UBICACION DESCONOCIDA DEL CITE III | UBICACION DESCONOCIDA CITE III
31113 | ARMARIO BAJO, PUERTAS BATIENTES DE MADERA | EL CORTE INGLES | HCPP-90 |  | DPTO. INFORMATICA | 1996-01-01 | CIENTIFICO TECNICO III: INFORMATICA-MATEMATICAS | PLANTA 1 ALA 2 | DESPACHO TECNICO ESPECIALISTA DE LABORATORIO (1.500)
31111 | MESA SEMINARIO 120 X 60, MADERA, PATAS METALICAS | Ofita | MS |  | DPTO. INFORMATICA | 1996-01-01 | CIENTIFICO TECNICO III: INFORMATICA-MATEMATICAS | UBICACION DESCONOCIDA DEL CITE III | UBICACION DESCONOCIDA CITE III
31110 | MESA DE INFORMATICA | Ofita | MI |  | DPTO. INFORMATICA | 1996-01-01 | CIENTIFICO TECNICO III: INFORMATICA-MATEMATICAS | UBICACION DESCONOCIDA DEL CITE III | UBICACION DESCONOCIDA CITE III
31109 | MESA DE INFORMATICA | Ofita | MI |  | DPTO. INFORMATICA | 1996-01-01 | CIENTIFICO TECNICO III: INFORMATICA-MATEMATICAS | UBICACION DESCONOCIDA DEL CITE III | UBICACION DESCONOCIDA CITE III
31108 | MESA DE INFORMATICA | Ofita | MI |  | DPTO. INFORMATICA | 1996-01-01 | CIENTIFICO TECNICO III: INFORMATICA-MATEMATICAS | UBICACION DESCONOCIDA DEL CITE III | UBICACION DESCONOCIDA CITE III
31107 | MESA PRESIDENCIAL | EL CORTE INGLES | CM-200/100 |  | DPTO. INFORMATICA | 1996-01-01 | CIENTIFICO TECNICO III: INFORMATICA-MATEMATICAS | PLANTA 2 ALA 1 | INSTALACION (2.090)
31106 | MESA PRESIDENCIAL | EL CORTE INGLES | CM-200/100 |  | DPTO. INFORMATICA | 1996-01-01 | CIENTIFICO TECNICO III: INFORMATICA-MATEMATICAS | PLANTA 2 ALA 1 | INSTALACION (2.090)
31105 | MESA PRESIDENCIAL | EL CORTE INGLES | CM-200/100 |  | DPTO. INFORMATICA | 1996-01-01 | CIENTIFICO TECNICO III: INFORMATICA-MATEMATICAS | PLANTA 2 ALA 1 | INSTALACION (2.090)
31098 | ARMARIO ALTO, PUERTAS BATIENTES DE MADERA, 4 BALDAS INTERMEDIAS | EL CORTE INGLES | CCGP-2-90 |  | Lenguajes y Sistemas Informaticos (Informatica) | 1996-01-01 | CIENTIFICO TECNICO III: INFORMATICA-MATEMATICAS | PLANTA 2 ALA 1 | DESPACHO (2.080)
31097 | BLOQUE RODANTE 3 CAJONES | EL CORTE INGLES | CBC-30-S |  | Lenguajes y Sistemas Informaticos (Informatica) | 1996-01-01 | CIENTIFICO TECNICO III: INFORMATICA-MATEMATICAS | PLANTA 2 ALA 1 | DESPACHO (2.080)
31096 | BLOQUE RODANTE CAJON Y ARCHIVADOR | EL CORTE INGLES | CBC-20-S |  | Lenguajes y Sistemas Informaticos (Informatica) | 1996-01-01 | CIENTIFICO TECNICO III: INFORMATICA-MATEMATICAS | PLANTA 2 ALA 1 | DESPACHO (2.080)
31095 | MESA AUXILIAR | EL CORTE INGLES | CM-115/60 |  | Lenguajes y Sistemas Informaticos (Informatica) | 1996-01-01 | CIENTIFICO TECNICO III: INFORMATICA-MATEMATICAS | PLANTA 2 ALA 1 | DESPACHO (2.080)
31094 | MESA DESPACHO | EL CORTE INGLES | CM-160/80 |  | Lenguajes y Sistemas Informaticos (Informatica) | 1996-01-01 | CIENTIFICO TECNICO III: INFORMATICA-MATEMATICAS | PLANTA 2 ALA 1 | DESPACHO (2.080)
31093 | CONSOLA AIRE ACONDICIONADO | CARRIER | C-3000 |  | Lenguajes y Sistemas Informaticos (Informatica) | 1996-01-01 | CIENTIFICO TECNICO III: INFORMATICA-MATEMATICAS | PLANTA 2 ALA 1 | DESPACHO (2.050)
31092 | ARMARIO ALTO, PUERTAS BATIENTES DE MADERA, 4 BALDAS INTERMEDIAS | EL CORTE INGLES | CCGP-2-90 |  | Lenguajes y Sistemas Informaticos (Informatica) | 1996-01-01 | CIENTIFICO TECNICO III: INFORMATICA-MATEMATICAS | PLANTA 2 ALA 1 | DESPACHO (2.050)
31091 | ARMARIO ALTO, PUERTAS BATIENTES DE MADERA, 4 BALDAS INTERMEDIAS | EL CORTE INGLES | CCGP-2-90 |  | Lenguajes y Sistemas Informaticos (Informatica) | 1996-01-01 | CIENTIFICO TECNICO III: INFORMATICA-MATEMATICAS | PLANTA 2 ALA 1 | DESPACHO (2.050)
31090 | BLOQUE RODANTE 3 CAJONES | EL CORTE INGLES | CBC-30-S |  | Lenguajes y Sistemas Informaticos (Informatica) | 1996-01-01 | CIENTIFICO TECNICO III: INFORMATICA-MATEMATICAS | PLANTA 2 ALA 1 | DESPACHO (2.050)
31089 | BLOQUE RODANTE CAJON Y ARCHIVADOR | EL CORTE INGLES | CBC-20-S |  | Lenguajes y Sistemas Informaticos (Informatica) | 1996-01-01 | CIENTIFICO TECNICO III: INFORMATICA-MATEMATICAS | PLANTA 2 ALA 1 | DESPACHO (2.050)
31088 | MESA AUXILIAR | EL CORTE INGLES | CM-115/60 |  | Lenguajes y Sistemas Informaticos (Informatica) | 1996-01-01 | CIENTIFICO TECNICO III: INFORMATICA-MATEMATICAS | PLANTA 2 ALA 1 | DESPACHO (2.050)
31087 | MESA DESPACHO | EL CORTE INGLES | CM-160/80 |  | Lenguajes y Sistemas Informaticos (Informatica) | 1996-01-01 | CIENTIFICO TECNICO III: INFORMATICA-MATEMATICAS | PLANTA 2 ALA 1 | DESPACHO (2.050)
31086 | CONSOLA AIRE ACONDICIONADO | CARRIER | C-3000 |  | Lenguajes y Sistemas Informaticos (Informatica) | 1996-01-01 | CIENTIFICO TECNICO III: INFORMATICA-MATEMATICAS | PLANTA 2 ALA 1 | DESPACHO (2.050)
31082 | MESA PROFESOR GRIS | Ofita | MPG |  | Lenguajes y Sistemas Informaticos (Informatica) | 1996-01-01 | CIENTIFICO TECNICO III: INFORMATICA-MATEMATICAS | PLANTA 2 ALA 1 | DESPACHO (2.050)
31081 | ARMARIO ALTO, PUERTAS BATIENTES DE MADERA, 4 BALDAS INTERMEDIAS | EL CORTE INGLES | CCGP-2-90 |  | Lenguajes y Sistemas Informaticos (Informatica) | 1996-01-01 | CIENTIFICO TECNICO III: INFORMATICA-MATEMATICAS | PLANTA 2 ALA 1 | DESPACHO (2.050)
31080 | BLOQUE RODANTE 3 CAJONES | EL CORTE INGLES | CBC-30-S |  | Lenguajes y Sistemas Informaticos (Informatica) | 1996-01-01 | CIENTIFICO TECNICO III: INFORMATICA-MATEMATICAS | PLANTA 2 ALA 1 | DESPACHO (2.050)
31079 | BLOQUE RODANTE CAJON Y ARCHIVADOR | EL CORTE INGLES | CBC-20-S |  | Lenguajes y Sistemas Informaticos (Informatica) | 1996-01-01 | CIENTIFICO TECNICO III: INFORMATICA-MATEMATICAS | PLANTA 2 ALA 1 | DESPACHO (2.050)
31078 | MESA AUXILIAR | EL CORTE INGLES | CM-115/60 |  | Lenguajes y Sistemas Informaticos (Informatica) | 1996-01-01 | CIENTIFICO TECNICO III: INFORMATICA-MATEMATICAS | PLANTA 2 ALA 1 | DESPACHO (2.230)
31077 | MESA DESPACHO | EL CORTE INGLES | CM-160/80 |  | Lenguajes y Sistemas Informaticos (Informatica) | 1996-01-01 | CIENTIFICO TECNICO III: INFORMATICA-MATEMATICAS | PLANTA 2 ALA 1 | DESPACHO (2.050)
31076 | ARMARIO ALTO, PUERTAS BATIENTES DE MADERA, 4 BALDAS INTERMEDIAS | EL CORTE INGLES | CCGP-2-90 |  | Lenguajes y Sistemas Informaticos (Informatica) | 1996-01-01 | CIENTIFICO TECNICO III: INFORMATICA-MATEMATICAS | PLANTA 2 ALA 1 | DESPACHO (2.050)
31075 | BLOQUE RODANTE 3 CAJONES | EL CORTE INGLES | CBC-30-S |  | Lenguajes y Sistemas Informaticos (Informatica) | 1996-01-01 | CIENTIFICO TECNICO III: INFORMATICA-MATEMATICAS | PLANTA 2 ALA 1 | DESPACHO (2.050)
31074 | BLOQUE RODANTE CAJON Y ARCHIVADOR | EL CORTE INGLES | CBC-20-S |  | Lenguajes y Sistemas Informaticos (Informatica) | 1996-01-01 | CIENTIFICO TECNICO III: INFORMATICA-MATEMATICAS | PLANTA 2 ALA 1 | DESPACHO (2.050)
31073 | MESA AUXILIAR | EL CORTE INGLES | CM-115/60 |  | Lenguajes y Sistemas Informaticos (Informatica) | 1996-01-01 | CIENTIFICO TECNICO III: INFORMATICA-MATEMATICAS | PLANTA 2 ALA 1 | DESPACHO (2.050)
31072 | MESA DESPACHO | EL CORTE INGLES | CM-160/80 |  | DPTO. INFORMATICA | 1996-01-01 | CIENTIFICO TECNICO III: INFORMATICA-MATEMATICAS | PLANTA 2 ALA 1 | DESPACHO PDI (2.163)
31071 | CONSOLA AIRE ACONDICIONADO | CARRIER | C-3000 |  | Lenguajes y Sistemas Informaticos (Informatica) | 1996-01-01 | CIENTIFICO TECNICO III: INFORMATICA-MATEMATICAS | PLANTA 2 ALA 1 | DESPACHO (2.040)
31070 | TECLADO 101/102 TECLAS | Acer | TEC |  | Lenguajes y Sistemas Informaticos (Informatica) | 1996-01-01 | CIENTIFICO TECNICO III: INFORMATICA-MATEMATICAS | PLANTA 2 ALA 1 | DESPACHO (2.040)
31069 | MONITOR 17" | NOKIA | 447-ZA |  | Lenguajes y Sistemas Informaticos (Informatica) | 1996-01-01 | CIENTIFICO TECNICO III: INFORMATICA-MATEMATICAS | PLANTA 2 ALA 1 | DESPACHO (2.040)
31068 | TECLADO 101/102 TECLAS | Acer | TEC |  | Lenguajes y Sistemas Informaticos (Informatica) | 1996-01-01 | CIENTIFICO TECNICO III: INFORMATICA-MATEMATICAS | PLANTA 2 ALA 1 | DESPACHO (2.040)
31065 | ARMARIO ALTO, PUERTAS BATIENTES DE MADERA, 4 BALDAS INTERMEDIAS | EL CORTE INGLES | CCGP-2-90 |  | Lenguajes y Sistemas Informaticos (Informatica) | 1996-01-01 | CIENTIFICO TECNICO III: INFORMATICA-MATEMATICAS | PLANTA 2 ALA 1 | DESPACHO (2.040)
31064 | BLOQUE RODANTE 3 CAJONES | EL CORTE INGLES | CBC-30-S |  | Lenguajes y Sistemas Informaticos (Informatica) | 1996-01-01 | CIENTIFICO TECNICO III: INFORMATICA-MATEMATICAS | PLANTA 2 ALA 1 | DESPACHO (2.040)
31063 | BLOQUE RODANTE CAJON Y ARCHIVADOR | EL CORTE INGLES | CBC-20-S |  | Lenguajes y Sistemas Informaticos (Informatica) | 1996-01-01 | CIENTIFICO TECNICO III: INFORMATICA-MATEMATICAS | PLANTA 2 ALA 1 | DESPACHO (2.040)
31062 | MESA AUXILIAR | EL CORTE INGLES | CM-115/60 |  | Lenguajes y Sistemas Informaticos (Informatica) | 1996-01-01 | CIENTIFICO TECNICO III: INFORMATICA-MATEMATICAS | PLANTA 2 ALA 1 | DESPACHO (2.040)
31061 | MESA DESPACHO | EL CORTE INGLES | CM-160/80 |  | DPTO. INFORMATICA | 1996-01-01 | CIENTIFICO TECNICO III: INFORMATICA-MATEMATICAS | PLANTA 2 ALA 1 | DESPACHO (2.030)
31060 | ARMARIO ALTO, PUERTAS BATIENTES DE MADERA, 4 BALDAS INTERMEDIAS | EL CORTE INGLES | CCGP-2-90 |  | Lenguajes y Sistemas Informaticos (Informatica) | 1996-01-01 | CIENTIFICO TECNICO III: INFORMATICA-MATEMATICAS | PLANTA 2 ALA 1 | DESPACHO (2.040)
31059 | BLOQUE RODANTE 3 CAJONES | EL CORTE INGLES | CBC-30-S |  | Lenguajes y Sistemas Informaticos (Informatica) | 1996-01-01 | CIENTIFICO TECNICO III: INFORMATICA-MATEMATICAS | PLANTA 2 ALA 1 | DESPACHO (2.040)
31058 | BLOQUE RODANTE CAJON Y ARCHIVADOR | EL CORTE INGLES | CBC-20-S |  | Lenguajes y Sistemas Informaticos (Informatica) | 1996-01-01 | CIENTIFICO TECNICO III: INFORMATICA-MATEMATICAS | PLANTA 2 ALA 1 | DESPACHO (2.040)
31057 | MESA AUXILIAR | EL CORTE INGLES | CM-115/60 |  | Lenguajes y Sistemas Informaticos (Informatica) | 1996-01-01 | CIENTIFICO TECNICO III: INFORMATICA-MATEMATICAS | PLANTA 2 ALA 1 | DESPACHO (2.040)
31056 | MESA DESPACHO | EL CORTE INGLES | CM-160/80 |  | Lenguajes y Sistemas Informaticos (Informatica) | 1996-01-01 | CIENTIFICO TECNICO III: INFORMATICA-MATEMATICAS | PLANTA 2 ALA 1 | DESPACHO (2.040)
31055 | CONSOLA AIRE ACONDICIONADO | CARRIER | C-3000 |  | DPTO. INFORMATICA | 1996-01-01 | CIENTIFICO TECNICO III: INFORMATICA-MATEMATICAS | PLANTA 2 ALA 1 | DESPACHO (2.030)
31054 | TECLADO 101/102 TECLAS | Acer | TEC |  | Lenguajes y Sistemas Informaticos (Informatica) | 1996-01-01 | CIENTIFICO TECNICO III: INFORMATICA-MATEMATICAS | UBICACION DESCONOCIDA DEL CITE III | UBICACION DESCONOCIDA CITE III
31053 | MONITOR 14 " | AOC | M-14 |  | Lenguajes y Sistemas Informaticos (Informatica) | 1996-01-01 | CIENTIFICO TECNICO III: INFORMATICA-MATEMATICAS | UBICACION DESCONOCIDA DEL CITE III | UBICACION DESCONOCIDA CITE III
31052 | PENTIUM II | Datasys | CPU P-II |  | Lenguajes y Sistemas Informaticos (Informatica) | 1996-01-01 | CIENTIFICO TECNICO III: INFORMATICA-MATEMATICAS | UBICACION DESCONOCIDA DEL CITE III | UBICACION DESCONOCIDA CITE III
31051 | SISTEMA DE ALIMENTACION ININTERRUMPIDA |  |  |  | Lenguajes y Sistemas Informaticos (Informatica) | 1996-01-01 | CIENTIFICO TECNICO III: INFORMATICA-MATEMATICAS | UBICACION DESCONOCIDA DEL CITE III | UBICACION DESCONOCIDA CITE III
31049 | TECLADO 101/102 TECLAS | Acer | TEC |  | Lenguajes y Sistemas Informaticos (Informatica) | 1996-01-01 | CIENTIFICO TECNICO III: INFORMATICA-MATEMATICAS | UBICACION DESCONOCIDA DEL CITE III | UBICACION DESCONOCIDA CITE III
31047 | CPU PENTIUM III | Datasys | CPU-PIII |  | Lenguajes y Sistemas Informaticos (Informatica) | 1996-01-01 | CIENTIFICO TECNICO III: INFORMATICA-MATEMATICAS | UBICACION DESCONOCIDA DEL CITE III | UBICACION DESCONOCIDA CITE III
31046 | ARMARIO ALTO, PUERTAS BATIENTES DE MADERA, 4 BALDAS INTERMEDIAS | EL CORTE INGLES | CCGP-2-90 |  | Lenguajes y Sistemas Informaticos (Informatica) | 1996-01-01 | CIENTIFICO TECNICO III: INFORMATICA-MATEMATICAS | UBICACION DESCONOCIDA DEL CITE III | UBICACION DESCONOCIDA CITE III
31045 | BLOQUE RODANTE 3 CAJONES | EL CORTE INGLES | CBC-30-S |  | DPTO. INFORMATICA | 1996-01-01 | CIENTIFICO TECNICO III: INFORMATICA-MATEMATICAS | PLANTA 2 ALA 1 | DESPACHO (2.030)
31044 | BLOQUE RODANTE CAJON Y ARCHIVADOR | EL CORTE INGLES | CBC-20-S |  | Lenguajes y Sistemas Informaticos (Informatica) | 1996-01-01 | CIENTIFICO TECNICO III: INFORMATICA-MATEMATICAS | UBICACION DESCONOCIDA DEL CITE III | UBICACION DESCONOCIDA CITE III
31043 | MESA AUXILIAR | EL CORTE INGLES | CM-115/60 |  | DPTO. INFORMATICA | 1996-01-01 | CIENTIFICO TECNICO III: INFORMATICA-MATEMATICAS | PLANTA 2 ALA 1 | DESPACHO (2.030)
31042 | MESA DESPACHO | EL CORTE INGLES | CM-160/80 |  | DPTO. INFORMATICA | 1996-01-01 | CIENTIFICO TECNICO III: INFORMATICA-MATEMATICAS | PLANTA 2 ALA 1 | DESPACHO (2.030)
31041 | TECLADO 101/102 TECLAS | Acer | TEC |  | Ciencias de la Computacion e Inteligencia Artificial (Inform | 1996-01-01 | CIENTIFICO TECNICO III: INFORMATICA-MATEMATICAS | UBICACION DESCONOCIDA DEL CITE III | UBICACION DESCONOCIDA CITE III
31038 | ARMARIO ALTO, PUERTAS BATIENTES DE MADERA, 4 BALDAS INTERMEDIAS | EL CORTE INGLES | CCGP-2-90 |  | Ciencias de la Computacion e Inteligencia Artificial (Inform | 1996-01-01 | CIENTIFICO TECNICO III: INFORMATICA-MATEMATICAS | UBICACION DESCONOCIDA DEL CITE III | UBICACION DESCONOCIDA CITE III
31037 | BLOQUE RODANTE 3 CAJONES | EL CORTE INGLES | CBC-30-S |  | Ciencias de la Computacion e Inteligencia Artificial (Inform | 1996-01-01 | CIENTIFICO TECNICO III: INFORMATICA-MATEMATICAS | UBICACION DESCONOCIDA DEL CITE III | UBICACION DESCONOCIDA CITE III
31036 | BLOQUE RODANTE CAJON Y ARCHIVADOR | EL CORTE INGLES | CBC-20-S |  | Ciencias de la Computacion e Inteligencia Artificial (Inform | 1996-01-01 | CIENTIFICO TECNICO III: INFORMATICA-MATEMATICAS | UBICACION DESCONOCIDA DEL CITE III | UBICACION DESCONOCIDA CITE III
31035 | MESA AUXILIAR | EL CORTE INGLES | CM-115/60 |  | Ciencias de la Computacion e Inteligencia Artificial (Inform | 1996-01-01 | CIENTIFICO TECNICO III: INFORMATICA-MATEMATICAS | UBICACION DESCONOCIDA DEL CITE III | UBICACION DESCONOCIDA CITE III
31034 | MESA DESPACHO | EL CORTE INGLES | CM-160/80 |  | Ciencias de la Computacion e Inteligencia Artificial (Inform | 1996-01-01 | CIENTIFICO TECNICO III: INFORMATICA-MATEMATICAS | UBICACION DESCONOCIDA DEL CITE III | UBICACION DESCONOCIDA CITE III
31033 | ARMARIO ALTO, PUERTAS BATIENTES DE MADERA, CERRADO CRISTAL, 3 BALDAS INTERMEDIAS | EL CORTE INGLES | HCGP-2CR-9 |  | DPTO. INFORMATICA | 1996-01-01 | CIENTIFICO TECNICO III: INFORMATICA-MATEMATICAS | UBICACION DESCONOCIDA DEL CITE III | UBICACION DESCONOCIDA CITE III
31032 | ARMARIO ALTO, PUERTAS BATIENTES DE MADERA, CERRADO CRISTAL, 3 BALDAS INTERMEDIAS | EL CORTE INGLES | HCGP-2CR-9 |  | Arquitectura y Tecnologia de Computadores (Informatica) | 1996-01-01 | CIENTIFICO TECNICO III: INFORMATICA-MATEMATICAS | PLANTA 2 ALA 1 | LABORATORIO ARQUITECTURA Y TECNOLOGIA DE COMPUTADORES (2.010
31031 | ARMARIO METALICO ALTO, PUERTAS BATIENTES METALICAS | Ofita | AA-2P |  | Arquitectura y Tecnologia de Computadores (Informatica) | 1996-01-01 | CIENTIFICO TECNICO III: INFORMATICA-MATEMATICAS | PLANTA 2 ALA 1 | LABORATORIO ARQUITECTURA Y TECNOLOGIA DE COMPUTADORES (2.010
31030 | ARMARIO METALICO ALTO, PUERTAS BATIENTES METALICAS | Ofita | AA-2P |  | Arquitectura y Tecnologia de Computadores (Informatica) | 1996-01-01 | CIENTIFICO TECNICO III: INFORMATICA-MATEMATICAS | PLANTA 2 ALA 1 | LABORATORIO ARQUITECTURA Y TECNOLOGIA DE COMPUTADORES (2.010
31029 | ARCHIVADOR METALICO 4 GAVETAS | Ofita | A4C |  | Arquitectura y Tecnologia de Computadores (Informatica) | 1996-01-01 | CIENTIFICO TECNICO III: INFORMATICA-MATEMATICAS | PLANTA 2 ALA 1 | LABORATORIO ARQUITECTURA Y TECNOLOGIA DE COMPUTADORES (2.010
31028 | OSCILOSCOPIO | Hameg | HM-203 |  | DPTO. INFORMATICA | 1996-01-01 | CIENTIFICO TECNICO III: INFORMATICA-MATEMATICAS | UBICACION DESCONOCIDA DEL CITE III | UBICACION DESCONOCIDA CITE III
31026 | OSCILOSCOPIO | Hameg | HM-203 |  | Arquitectura y Tecnologia de Computadores (Informatica) | 1996-01-01 | CIENTIFICO TECNICO III: INFORMATICA-MATEMATICAS | PLANTA 2 ALA 1 | LABORATORIO ARQUITECTURA Y TECNOLOGIA DE COMPUTADORES (2.010
31025 | OSCILOSCOPIO | Hameg | HM-203 |  | Arquitectura y Tecnologia de Computadores (Informatica) | 1996-01-01 | CIENTIFICO TECNICO III: INFORMATICA-MATEMATICAS | PLANTA 2 ALA 1 | LABORATORIO ARQUITECTURA Y TECNOLOGIA DE COMPUTADORES (2.010
31024 | OSCILOSCOPIO | Hameg | HM-203 |  | Arquitectura y Tecnologia de Computadores (Informatica) | 1996-01-01 | CIENTIFICO TECNICO III: INFORMATICA-MATEMATICAS | PLANTA 2 ALA 1 | LABORATORIO ARQUITECTURA Y TECNOLOGIA DE COMPUTADORES (2.010
31022 | OSCILOSCOPIO | Hameg | HM-203 |  | DPTO. INFORMATICA | 1996-01-01 | CIENTIFICO TECNICO III: INFORMATICA-MATEMATICAS | UBICACION DESCONOCIDA DEL CITE III | UBICACION DESCONOCIDA CITE III
31020 | OSCILOSCOPIO | Hameg | HM-203 |  | DPTO. INFORMATICA | 1996-01-01 | CIENTIFICO TECNICO III: INFORMATICA-MATEMATICAS | UBICACION DESCONOCIDA DEL CITE III | UBICACION DESCONOCIDA CITE III
31019 | OSCILOSCOPIO | Hameg | HM-203 |  | Arquitectura y Tecnologia de Computadores (Informatica) | 1996-01-01 | CIENTIFICO TECNICO III: INFORMATICA-MATEMATICAS | PLANTA 2 ALA 1 | LABORATORIO ARQUITECTURA Y TECNOLOGIA DE COMPUTADORES (2.010
31018 | OSCILOSCOPIO | Hameg | HM-203 |  | Arquitectura y Tecnologia de Computadores (Informatica) | 1996-01-01 | CIENTIFICO TECNICO III: INFORMATICA-MATEMATICAS | PLANTA 2 ALA 1 | LABORATORIO ARQUITECTURA Y TECNOLOGIA DE COMPUTADORES (2.010
31017 | OSCILOSCOPIO | Hameg | HM-203 |  | DPTO. INFORMATICA | 1996-01-01 | CIENTIFICO TECNICO III: INFORMATICA-MATEMATICAS | UBICACION DESCONOCIDA DEL CITE III | UBICACION DESCONOCIDA CITE III
31016 | OSCILOSCOPIO | Hameg | HM-203 |  | Arquitectura y Tecnologia de Computadores (Informatica) | 1996-01-01 | CIENTIFICO TECNICO III: INFORMATICA-MATEMATICAS | PLANTA 2 ALA 1 | LABORATORIO ARQUITECTURA Y TECNOLOGIA DE COMPUTADORES (2.010
31015 | OSCILOSCOPIO | Hameg | HM-203 |  | Arquitectura y Tecnologia de Computadores (Informatica) | 1996-01-01 | CIENTIFICO TECNICO III: INFORMATICA-MATEMATICAS | PLANTA 2 ALA 1 | LABORATORIO ARQUITECTURA Y TECNOLOGIA DE COMPUTADORES (2.010
31013 | OSCILOSCOPIO | Hameg | HM-203 |  | DPTO. INFORMATICA | 1996-01-01 | CIENTIFICO TECNICO III: INFORMATICA-MATEMATICAS | UBICACION DESCONOCIDA DEL CITE III | UBICACION DESCONOCIDA CITE III
31012 | MESA PROFESOR GRIS | Ofita | MPG |  | Arquitectura y Tecnologia de Computadores (Informatica) | 1996-01-01 | CIENTIFICO TECNICO III: INFORMATICA-MATEMATICAS | PLANTA 2 ALA 1 | LABORATORIO ARQUITECTURA Y TECNOLOGIA DE COMPUTADORES (2.010
31006 | MESA DE TALLER LABORATORIO ELECTRONICA | Burdinola | MT |  | DPTO. INFORMATICA | 1996-01-01 | CIENTIFICO TECNICO III: INFORMATICA-MATEMATICAS | UBICACION DESCONOCIDA DEL CITE III | UBICACION DESCONOCIDA CITE III
31005 | MESA DE TALLER LABORATORIO ELECTRONICA | Burdinola | MT |  | DPTO. INFORMATICA | 1996-01-01 | CIENTIFICO TECNICO III: INFORMATICA-MATEMATICAS | UBICACION DESCONOCIDA DEL CITE III | UBICACION DESCONOCIDA CITE III
31004 | MESA DE TALLER LABORATORIO ELECTRONICA | Burdinola | MT |  | DPTO. INFORMATICA | 1996-01-01 | CIENTIFICO TECNICO III: INFORMATICA-MATEMATICAS | UBICACION DESCONOCIDA DEL CITE III | UBICACION DESCONOCIDA CITE III
31003 | MESA DE TALLER LABORATORIO ELECTRONICA | Burdinola | MT |  | DPTO. INFORMATICA | 1996-01-01 | CIENTIFICO TECNICO III: INFORMATICA-MATEMATICAS | UBICACION DESCONOCIDA DEL CITE III | UBICACION DESCONOCIDA CITE III
31002 | MESA DE TALLER LABORATORIO ELECTRONICA | Burdinola | MT |  | DPTO. INFORMATICA | 1996-01-01 | CIENTIFICO TECNICO III: INFORMATICA-MATEMATICAS | UBICACION DESCONOCIDA DEL CITE III | UBICACION DESCONOCIDA CITE III
31001 | MESA DE TALLER LABORATORIO ELECTRONICA | Burdinola | MT |  | DPTO. INFORMATICA | 1996-01-01 | CIENTIFICO TECNICO III: INFORMATICA-MATEMATICAS | UBICACION DESCONOCIDA DEL CITE III | UBICACION DESCONOCIDA CITE III
31000 | MESA DE TALLER LABORATORIO ELECTRONICA | Burdinola | MT |  | DPTO. INFORMATICA | 1996-01-01 | CIENTIFICO TECNICO III: INFORMATICA-MATEMATICAS | UBICACION DESCONOCIDA DEL CITE III | UBICACION DESCONOCIDA CITE III
30999 | MESA DE TALLER LABORATORIO ELECTRONICA | Burdinola | MT |  | DPTO. INFORMATICA | 1996-01-01 | CIENTIFICO TECNICO III: INFORMATICA-MATEMATICAS | UBICACION DESCONOCIDA DEL CITE III | UBICACION DESCONOCIDA CITE III
30998 | MESA DE TALLER LABORATORIO ELECTRONICA | Burdinola | MT |  | DPTO. INFORMATICA | 1996-01-01 | CIENTIFICO TECNICO III: INFORMATICA-MATEMATICAS | UBICACION DESCONOCIDA DEL CITE III | UBICACION DESCONOCIDA CITE III
30997 | MESA DE TALLER LABORATORIO ELECTRONICA | Burdinola | MT |  | DPTO. INFORMATICA | 1996-01-01 | CIENTIFICO TECNICO III: INFORMATICA-MATEMATICAS | UBICACION DESCONOCIDA DEL CITE III | UBICACION DESCONOCIDA CITE III
30996 | MESA DE TALLER LABORATORIO ELECTRONICA | Burdinola | MT |  | DPTO. INFORMATICA | 1996-01-01 | CIENTIFICO TECNICO III: INFORMATICA-MATEMATICAS | UBICACION DESCONOCIDA DEL CITE III | UBICACION DESCONOCIDA CITE III
30995 | MESA DE TALLER LABORATORIO ELECTRONICA | Burdinola | MT |  | DPTO. INFORMATICA | 1996-01-01 | CIENTIFICO TECNICO III: INFORMATICA-MATEMATICAS | UBICACION DESCONOCIDA DEL CITE III | UBICACION DESCONOCIDA CITE III
30994 | MESA DE TALLER LABORATORIO ELECTRONICA | Burdinola | MT |  | DPTO. INFORMATICA | 1996-01-01 | CIENTIFICO TECNICO III: INFORMATICA-MATEMATICAS | UBICACION DESCONOCIDA DEL CITE III | UBICACION DESCONOCIDA CITE III
30993 | MESA DE TALLER LABORATORIO ELECTRONICA | Burdinola | MT |  | DPTO. INFORMATICA | 1996-01-01 | CIENTIFICO TECNICO III: INFORMATICA-MATEMATICAS | UBICACION DESCONOCIDA DEL CITE III | UBICACION DESCONOCIDA CITE III
30992 | MESA DE TALLER LABORATORIO ELECTRONICA | Burdinola | MT |  | DPTO. INFORMATICA | 1996-01-01 | CIENTIFICO TECNICO III: INFORMATICA-MATEMATICAS | UBICACION DESCONOCIDA DEL CITE III | UBICACION DESCONOCIDA CITE III
30991 | MESA DE TALLER LABORATORIO ELECTRONICA | Burdinola | MT |  | Arquitectura y Tecnologia de Computadores (Informatica) | 1996-01-01 | CIENTIFICO TECNICO III: INFORMATICA-MATEMATICAS | PLANTA 2 ALA 1 | LABORATORIO ARQUITECTURA Y TECNOLOGIA DE COMPUTADORES (2.010
30990 | MESA DE TALLER LABORATORIO ELECTRONICA | Burdinola | MT |  | Arquitectura y Tecnologia de Computadores (Informatica) | 1996-01-01 | CIENTIFICO TECNICO III: INFORMATICA-MATEMATICAS | PLANTA 2 ALA 1 | LABORATORIO ARQUITECTURA Y TECNOLOGIA DE COMPUTADORES (2.010
30989 | MESA DE TALLER LABORATORIO ELECTRONICA | Burdinola | MT |  | DPTO. INFORMATICA | 1996-01-01 | CIENTIFICO TECNICO III: INFORMATICA-MATEMATICAS | UBICACION DESCONOCIDA DEL CITE III | UBICACION DESCONOCIDA CITE III
30988 | MESA DE TALLER LABORATORIO ELECTRONICA | Burdinola | MT |  | Arquitectura y Tecnologia de Computadores (Informatica) | 1996-01-01 | CIENTIFICO TECNICO III: INFORMATICA-MATEMATICAS | PLANTA 2 ALA 1 | LABORATORIO ARQUITECTURA Y TECNOLOGIA DE COMPUTADORES (2.010
30987 | MESA DE TALLER LABORATORIO ELECTRONICA | Burdinola | MT |  | DPTO. INFORMATICA | 1996-01-01 | CIENTIFICO TECNICO III: INFORMATICA-MATEMATICAS | UBICACION DESCONOCIDA DEL CITE III | UBICACION DESCONOCIDA CITE III
30724 | CONSOLA AIRE ACONDICIONADO | CARRIER | C-3000 |  | DPTO. INFORMATICA | 1996-01-01 | CIENTIFICO TECNICO III: INFORMATICA-MATEMATICAS | PLANTA 1 ALA 2 | DESPACHO (1.480)
30723 | TECLADO 101/102 TECLAS | Acer | TEC |  | Ciencias de la Computacion e Inteligencia Artificial (Inform | 1996-01-01 | CIENTIFICO TECNICO III: INFORMATICA-MATEMATICAS | UBICACION DESCONOCIDA DEL CITE III | UBICACION DESCONOCIDA CITE III
30722 | IMPRESORA LASER LASERJET 6 L | Hewlett-Packard | LASERJET 6L |  | DPTO. INFORMATICA | 1996-01-01 | CIENTIFICO TECNICO III: INFORMATICA-MATEMATICAS | PLANTA 1 ALA 2 | DESPACHO (1.480)
30720 | TECLADO 101/102 TECLAS | Acer | TEC |  | Ciencias de la Computacion e Inteligencia Artificial (Inform | 1996-01-01 | CIENTIFICO TECNICO III: INFORMATICA-MATEMATICAS | UBICACION DESCONOCIDA DEL CITE III | UBICACION DESCONOCIDA CITE III
30719 | ARMARIO ALTO, PUERTAS BATIENTES DE MADERA, 4 BALDAS INTERMEDIAS | EL CORTE INGLES | CCGP-2-90 |  | DPTO. INFORMATICA | 1996-01-01 | CIENTIFICO TECNICO III: INFORMATICA-MATEMATICAS | PLANTA 2 ALA 1 | DESPACHO PDI (2.163)
30718 | BLOQUE RODANTE 3 CAJONES | EL CORTE INGLES | CBC-30-S |  | DPTO. INFORMATICA | 1996-01-01 | CIENTIFICO TECNICO III: INFORMATICA-MATEMATICAS | PLANTA 2 ALA 1 | DESPACHO PDI (2.163)
30717 | BLOQUE RODANTE CAJON Y ARCHIVADOR | EL CORTE INGLES | CBC-20-S |  | DPTO. INFORMATICA | 1996-01-01 | CIENTIFICO TECNICO III: INFORMATICA-MATEMATICAS | PLANTA 2 ALA 1 | DESPACHO PDI (2.163)
30716 | MESA AUXILIAR | EL CORTE INGLES | CM-115/60 |  | Ciencias de la Computacion e Inteligencia Artificial (Inform | 1996-01-01 | CIENTIFICO TECNICO III: INFORMATICA-MATEMATICAS | UBICACION DESCONOCIDA DEL CITE III | UBICACION DESCONOCIDA CITE III
30715 | MESA DESPACHO | EL CORTE INGLES | CM-160/80 |  | Ciencias de la Computacion e Inteligencia Artificial (Inform | 1996-01-01 | CIENTIFICO TECNICO III: INFORMATICA-MATEMATICAS | PLANTA 1 ALA 2 | DESPACHO TECNICO ESPECIALISTA DE LABORATORIO (1.500)
30714 | ARMARIO ALTO, PUERTAS BATIENTES DE MADERA, 4 BALDAS INTERMEDIAS | EL CORTE INGLES | CCGP-2-90 |  | DPTO. INFORMATICA | 1996-01-01 | CIENTIFICO TECNICO III: INFORMATICA-MATEMATICAS | PLANTA 2 ALA 1 | DESPACHO PDI (2.163)
30713 | BLOQUE RODANTE CAJON Y ARCHIVADOR | EL CORTE INGLES | CBC-20-S |  | Ciencias de la Computacion e Inteligencia Artificial (Inform | 1996-01-01 | CIENTIFICO TECNICO III: INFORMATICA-MATEMATICAS | UBICACION DESCONOCIDA DEL CITE III | UBICACION DESCONOCIDA CITE III
30712 | MESA AUXILIAR | EL CORTE INGLES | CM-115/60 |  | Ciencias de la Computacion e Inteligencia Artificial (Inform | 1996-01-01 | CIENTIFICO TECNICO III: INFORMATICA-MATEMATICAS | UBICACION DESCONOCIDA DEL CITE III | UBICACION DESCONOCIDA CITE III
30711 | MESA DESPACHO | EL CORTE INGLES | CM-160/80 |  | Ciencias de la Computacion e Inteligencia Artificial (Inform | 1996-01-01 | CIENTIFICO TECNICO III: INFORMATICA-MATEMATICAS | UBICACION DESCONOCIDA DEL CITE III | UBICACION DESCONOCIDA CITE III
30710 | ARMARIO ALTO, PUERTAS BATIENTES DE MADERA, 4 BALDAS INTERMEDIAS | EL CORTE INGLES | CCGP-2-90 |  | Ciencias de la Computacion e Inteligencia Artificial (Inform | 1996-01-01 | CIENTIFICO TECNICO III: INFORMATICA-MATEMATICAS | UBICACION DESCONOCIDA DEL CITE III | UBICACION DESCONOCIDA CITE III
30709 | BLOQUE RODANTE 3 CAJONES | EL CORTE INGLES | CBC-30-S |  | Ciencias de la Computacion e Inteligencia Artificial (Inform | 1996-01-01 | CIENTIFICO TECNICO III: INFORMATICA-MATEMATICAS | UBICACION DESCONOCIDA DEL CITE III | UBICACION DESCONOCIDA CITE III
30708 | MESA AUXILIAR | EL CORTE INGLES | CM-115/60 |  | DPTO. INFORMATICA | 1996-01-01 | CIENTIFICO TECNICO III: INFORMATICA-MATEMATICAS | PLANTA 2 ALA 1 | DESPACHO PDI (2.270)
30707 | MESA DESPACHO | EL CORTE INGLES | CM-160/80 |  | Ciencias de la Computacion e Inteligencia Artificial (Inform | 1996-01-01 | CIENTIFICO TECNICO III: INFORMATICA-MATEMATICAS | UBICACION DESCONOCIDA DEL CITE III | UBICACION DESCONOCIDA CITE III
30706 | CONSOLA AIRE ACONDICIONADO | CARRIER | C-3000 |  | DPTO. INFORMATICA | 1996-01-01 | CIENTIFICO TECNICO III: INFORMATICA-MATEMATICAS | PLANTA 1 ALA 2 | DESPACHO TECNICO ESPECIALISTA DE LABORATORIO (1.500)
30705 | ARCHIVADOR METALICO 4 GAVETAS | Ofita | A4C |  | DPTO. INFORMATICA | 1996-01-01 | CIENTIFICO TECNICO III: INFORMATICA-MATEMATICAS | PLANTA 1 ALA 2 | DESPACHO TECNICO ESPECIALISTA DE LABORATORIO (1.500)
30704 | IMPRESORA CHORRO TINTA STYLUS 600 | Epson | STYLUS 600 |  | Lenguajes y Sistemas Informaticos (Informatica) | 1996-01-01 | CIENTIFICO TECNICO III: INFORMATICA-MATEMATICAS | PLANTA 1 ALA 2 | DESPACHO TECNICO ESPECIALISTA DE LABORATORIO (1.500)
30703 | TECLADO 101/102 TECLAS | Acer | TEC |  | Lenguajes y Sistemas Informaticos (Informatica) | 1996-01-01 | CIENTIFICO TECNICO III: INFORMATICA-MATEMATICAS | PLANTA 1 ALA 2 | DESPACHO TECNICO ESPECIALISTA DE LABORATORIO (1.500)
30701 | ARMARIO ALTO, PUERTAS BATIENTES DE MADERA, 4 BALDAS INTERMEDIAS | EL CORTE INGLES | CCGP-2-90 |  | DPTO. INFORMATICA | 1996-01-01 | CIENTIFICO TECNICO III: INFORMATICA-MATEMATICAS | PLANTA 2 ALA 1 | DESPACHO PDI (2.195)
30700 | BLOQUE RODANTE 3 CAJONES | EL CORTE INGLES | CBC-30-S |  | DPTO. INFORMATICA | 1996-01-01 | CIENTIFICO TECNICO III: INFORMATICA-MATEMATICAS | PLANTA 2 ALA 1 | DESPACHO (2.110)
30699 | BLOQUE RODANTE CAJON Y ARCHIVADOR | EL CORTE INGLES | CBC-20-S |  | DPTO. INFORMATICA | 1996-01-01 | CIENTIFICO TECNICO III: INFORMATICA-MATEMATICAS | PLANTA 2 ALA 1 | DESPACHO (2.110)
30698 | MESA AUXILIAR | EL CORTE INGLES | CM-115/60 |  | DPTO. INFORMATICA | 1996-01-01 | CIENTIFICO TECNICO III: INFORMATICA-MATEMATICAS | PLANTA 2 ALA 1 | DESPACHO PDI (2.195)
30697 | MESA DESPACHO | EL CORTE INGLES | CM-160/80 |  | DPTO. INFORMATICA | 1996-01-01 | CIENTIFICO TECNICO III: INFORMATICA-MATEMATICAS | PLANTA 2 ALA 1 | DESPACHO PDI (2.195)
30696 | TECLADO 101/102 TECLAS | Acer | TEC |  | Ciencias de la Computacion e Inteligencia Artificial (Inform | 1996-01-01 | CIENTIFICO TECNICO III: INFORMATICA-MATEMATICAS | PLANTA 1 ALA 2 | DESPACHO TECNICO ESPECIALISTA DE LABORATORIO (1.500)
30695 | MONITOR 17" | AOC | M-17 |  | Ciencias de la Computacion e Inteligencia Artificial (Inform | 1996-01-01 | CIENTIFICO TECNICO III: INFORMATICA-MATEMATICAS | PLANTA 1 ALA 2 | DESPACHO TECNICO ESPECIALISTA DE LABORATORIO (1.500)
30694 | ARMARIO ALTO, PUERTAS BATIENTES DE MADERA, 4 BALDAS INTERMEDIAS | EL CORTE INGLES | CCGP-2-90 |  | Ciencias de la Computacion e Inteligencia Artificial (Inform | 1996-01-01 | CIENTIFICO TECNICO III: INFORMATICA-MATEMATICAS | PLANTA 1 ALA 2 | DESPACHO TECNICO ESPECIALISTA DE LABORATORIO (1.500)
30693 | BLOQUE RODANTE 3 CAJONES | EL CORTE INGLES | CBC-30-S |  | Ciencias de la Computacion e Inteligencia Artificial (Inform | 1996-01-01 | CIENTIFICO TECNICO III: INFORMATICA-MATEMATICAS | PLANTA 1 ALA 2 | DESPACHO TECNICO ESPECIALISTA DE LABORATORIO (1.500)
30692 | BLOQUE RODANTE CAJON Y ARCHIVADOR | EL CORTE INGLES | CBC-20-S |  | DPTO. INFORMATICA | 1996-01-01 | CIENTIFICO TECNICO III: INFORMATICA-MATEMATICAS | PLANTA 2 ALA 1 | DESPACHO (2.230)
30691 | MESA AUXILIAR | EL CORTE INGLES | CM-115/60 |  | Ciencias de la Computacion e Inteligencia Artificial (Inform | 1996-01-01 | CIENTIFICO TECNICO III: INFORMATICA-MATEMATICAS | PLANTA 1 ALA 2 | DESPACHO TECNICO ESPECIALISTA DE LABORATORIO (1.500)
30690 | MESA DESPACHO | EL CORTE INGLES | CM-160/80 |  | DPTO. INFORMATICA | 1996-01-01 | CIENTIFICO TECNICO III: INFORMATICA-MATEMATICAS | PLANTA 2 ALA 1 | DESPACHO (2.230)
30689 | CONSOLA AIRE ACONDICIONADO | CARRIER | C-3000 |  | Lenguajes y Sistemas Informaticos (Informatica) | 1996-01-01 | CIENTIFICO TECNICO III: INFORMATICA-MATEMATICAS | PLANTA 1 ALA 2 | DESPACHO (1.520)
30687 | TECLADO 101/102 TECLAS | Acer | TEC |  | Lenguajes y Sistemas Informaticos (Informatica) | 1996-01-01 | CIENTIFICO TECNICO III: INFORMATICA-MATEMATICAS | PLANTA 1 ALA 2 | DESPACHO (1.520)
30686 | ARMARIO ALTO, PUERTAS BATIENTES DE MADERA, 4 BALDAS INTERMEDIAS | EL CORTE INGLES | CCGP-2-90 |  | Lenguajes y Sistemas Informaticos (Informatica) | 1996-01-01 | CIENTIFICO TECNICO III: INFORMATICA-MATEMATICAS | PLANTA 1 ALA 2 | DESPACHO (1.520)
30685 | BLOQUE RODANTE 3 CAJONES | EL CORTE INGLES | CBC-30-S |  | Lenguajes y Sistemas Informaticos (Informatica) | 1996-01-01 | CIENTIFICO TECNICO III: INFORMATICA-MATEMATICAS | PLANTA 1 ALA 2 | DESPACHO (1.520)
30684 | BLOQUE RODANTE CAJON Y ARCHIVADOR | EL CORTE INGLES | CBC-20-S |  | DPTO. INFORMATICA | 1996-01-01 | CIENTIFICO TECNICO III: INFORMATICA-MATEMATICAS | PLANTA 2 ALA 1 | DESPACHO PDI (2.195)
30683 | MESA AUXILIAR | EL CORTE INGLES | CM-115/60 |  | Lenguajes y Sistemas Informaticos (Informatica) | 1996-01-01 | CIENTIFICO TECNICO III: INFORMATICA-MATEMATICAS | PLANTA 1 ALA 2 | DESPACHO (1.520)
30682 | MESA DESPACHO | EL CORTE INGLES | CM-160/80 |  | Lenguajes y Sistemas Informaticos (Informatica) | 1996-01-01 | CIENTIFICO TECNICO III: INFORMATICA-MATEMATICAS | PLANTA 1 ALA 2 | DESPACHO (1.520)
30681 | ARMARIO ALTO, PUERTAS BATIENTES DE MADERA, 4 BALDAS INTERMEDIAS | EL CORTE INGLES | CCGP-2-90 |  | Lenguajes y Sistemas Informaticos (Informatica) | 1996-01-01 | CIENTIFICO TECNICO III: INFORMATICA-MATEMATICAS | PLANTA 1 ALA 2 | DESPACHO (1.520)
30680 | BLOQUE RODANTE 3 CAJONES | EL CORTE INGLES | CBC-30-S |  | Lenguajes y Sistemas Informaticos (Informatica) | 1996-01-01 | CIENTIFICO TECNICO III: INFORMATICA-MATEMATICAS | PLANTA 1 ALA 2 | DESPACHO (1.520)
30679 | BLOQUE RODANTE CAJON Y ARCHIVADOR | EL CORTE INGLES | CBC-20-S |  | Lenguajes y Sistemas Informaticos (Informatica) | 1996-01-01 | CIENTIFICO TECNICO III: INFORMATICA-MATEMATICAS | PLANTA 1 ALA 2 | DESPACHO (1.520)
30678 | MESA AUXILIAR | EL CORTE INGLES | CM-115/60 |  | Lenguajes y Sistemas Informaticos (Informatica) | 1996-01-01 | CIENTIFICO TECNICO III: INFORMATICA-MATEMATICAS | PLANTA 1 ALA 2 | DESPACHO (1.520)
30677 | MESA DESPACHO | EL CORTE INGLES | CM-160/80 |  | Lenguajes y Sistemas Informaticos (Informatica) | 1996-01-01 | CIENTIFICO TECNICO III: INFORMATICA-MATEMATICAS | PLANTA 1 ALA 2 | DESPACHO (1.520)
30676 | CONSOLA AIRE ACONDICIONADO | CARRIER | C-3000 |  | Arquitectura y Tecnologia de Computadores (Informatica) | 1996-01-01 | CIENTIFICO TECNICO III: INFORMATICA-MATEMATICAS | PLANTA 1 ALA 2 | DESDPACHO (1.210)
30675 | IMPRESORA CHORRO TINTA | Hewlett-Packard | HP-520 |  | Arquitectura y Tecnologia de Computadores (Informatica) | 1996-01-01 | CIENTIFICO TECNICO III: INFORMATICA-MATEMATICAS | PLANTA 1 ALA 2 | DESDPACHO (1.210)
30674 | TECLADO | IBM | TEC |  | Arquitectura y Tecnologia de Computadores (Informatica) | 1996-01-01 | CIENTIFICO TECNICO III: INFORMATICA-MATEMATICAS | PLANTA 1 ALA 2 | DESDPACHO (1.210)
30671 | ARMARIO ALTO, PUERTAS BATIENTES DE MADERA, CERRADO CRISTAL, 3 BALDAS INTERMEDIAS | EL CORTE INGLES | HCGP-2CR-9 |  | Arquitectura y Tecnologia de Computadores (Informatica) | 1996-01-01 | CIENTIFICO TECNICO III: INFORMATICA-MATEMATICAS | PLANTA 1 ALA 2 | DESDPACHO (1.210)
30670 | ARMARIO ALTO, PUERTAS BATIENTES DE MADERA, 4 BALDAS INTERMEDIAS | EL CORTE INGLES | CCGP-2-90 |  | Arquitectura y Tecnologia de Computadores (Informatica) | 1996-01-01 | CIENTIFICO TECNICO III: INFORMATICA-MATEMATICAS | PLANTA 1 ALA 2 | DESDPACHO (1.210)
30669 | ARMARIO ALTO, PUERTAS BATIENTES DE MADERA, 4 BALDAS INTERMEDIAS | EL CORTE INGLES | CCGP-2-90 |  | Arquitectura y Tecnologia de Computadores (Informatica) | 1996-01-01 | CIENTIFICO TECNICO III: INFORMATICA-MATEMATICAS | PLANTA 1 ALA 2 | DESDPACHO (1.210)
30668 | BLOQUE RODANTE 3 CAJONES | EL CORTE INGLES | CBC-30-S |  | Arquitectura y Tecnologia de Computadores (Informatica) | 1996-01-01 | CIENTIFICO TECNICO III: INFORMATICA-MATEMATICAS | PLANTA 1 ALA 2 | DESDPACHO (1.210)
30667 | BLOQUE RODANTE CAJON Y ARCHIVADOR | EL CORTE INGLES | CBC-20-S |  | Arquitectura y Tecnologia de Computadores (Informatica) | 1996-01-01 | CIENTIFICO TECNICO III: INFORMATICA-MATEMATICAS | PLANTA 1 ALA 2 | DESDPACHO (1.210)
30666 | MESA AUXILIAR | EL CORTE INGLES | CM-115/60 |  | Arquitectura y Tecnologia de Computadores (Informatica) | 1996-01-01 | CIENTIFICO TECNICO III: INFORMATICA-MATEMATICAS | PLANTA 1 ALA 2 | DESDPACHO (1.210)
30665 | MESA DESPACHO | EL CORTE INGLES | CM-160/80 |  | Arquitectura y Tecnologia de Computadores (Informatica) | 1996-01-01 | CIENTIFICO TECNICO III: INFORMATICA-MATEMATICAS | PLANTA 1 ALA 2 | DESDPACHO (1.210)
30641 | TECLADO 101/102 TECLAS | Acer | TEC |  | DPTO. INFORMATICA | 1996-01-01 | CIENTIFICO TECNICO III: INFORMATICA-MATEMATICAS | UBICACION DESCONOCIDA DEL CITE III | UBICACION DESCONOCIDA CITE III
30640 | MONITOR DIGITAL 17" |  |  |  | DPTO. INFORMATICA | 1996-01-01 | CIENTIFICO TECNICO III: INFORMATICA-MATEMATICAS | UBICACION DESCONOCIDA DEL CITE III | UBICACION DESCONOCIDA CITE III
30639 | MONITOR MULTISYNC 17# | NEC | M17XP |  | DPTO. INFORMATICA | 1996-01-01 | CIENTIFICO TECNICO III: INFORMATICA-MATEMATICAS | UBICACION DESCONOCIDA DEL CITE III | UBICACION DESCONOCIDA CITE III
30638 | MESA SEMINARIO 120 X 60, MADERA, PATAS METALICAS | Ofita | MS |  | DPTO. INFORMATICA | 1996-01-01 | CIENTIFICO TECNICO III: INFORMATICA-MATEMATICAS | UBICACION DESCONOCIDA DEL CITE III | UBICACION DESCONOCIDA CITE III
30637 | MESA SEMINARIO 120 X 60, MADERA, PATAS METALICAS | Ofita | MS |  | DPTO. INFORMATICA | 1996-01-01 | CIENTIFICO TECNICO III: INFORMATICA-MATEMATICAS | PLANTA 1 ALA 2 | LABORATORIO DE TECNOLOGIA ELECTRONICA (1.460)
30636 | MESA DE INFORMATICA | Ofita | MI |  | Arquitectura y Tecnologia de Computadores (Informatica) | 1996-01-01 | CIENTIFICO TECNICO III: INFORMATICA-MATEMATICAS | PLANTA 2 ALA 1 | LABORATORIO ARQUITECTURA Y TECNOLOGIA DE COMPUTADORES (2.010
30634 | ARMARIO ALTO, PUERTAS BATIENTES DE MADERA, 4 BALDAS INTERMEDIAS | EL CORTE INGLES | CCGP-2-90 |  | DPTO. INFORMATICA | 1996-01-01 | CIENTIFICO TECNICO III: INFORMATICA-MATEMATICAS | PLANTA 1 ALA 2 | SEMINARIO SALA VON NEWMAN (1.190)
30633 | CAJONERA TRES CAJONES | CORTE INGLES |  |  | DPTO. INFORMATICA | 2002-04-01 | CIENTIFICO TECNICO III: INFORMATICA-MATEMATICAS | PLANTA 1 ALA 2 | DESPACHO (1.141)
30632 | CAJONERA CAJON Y ARCHIVADOR | CORTE INGLES |  |  | DPTO. INFORMATICA | 2002-04-01 | CIENTIFICO TECNICO III: INFORMATICA-MATEMATICAS | PLANTA 1 ALA 2 | DESPACHO (1.141)
30631 | MESA DESPACHO | EL CORTE INGLES | CM-160/80 |  | DPTO. INFORMATICA | 1996-01-01 | CIENTIFICO TECNICO III: INFORMATICA-MATEMATICAS | UBICACION DESCONOCIDA DEL CITE III | UBICACION DESCONOCIDA CITE III
30630 | ARMARIO ALTO, PUERTAS BATIENTES DE MADERA, 4 BALDAS INTERMEDIAS | EL CORTE INGLES | CCGP-2-90 |  | DPTO. INFORMATICA | 1996-01-01 | CIENTIFICO TECNICO III: INFORMATICA-MATEMATICAS | PLANTA 1 ALA 2 | SEMINARIO SALA VON NEWMAN (1.190)
30629 | ARMARIO ALTO, PUERTAS BATIENTES DE MADERA, CERRADO CRISTAL, 3 BALDAS INTERMEDIAS | EL CORTE INGLES | HCGP-2CR-9 |  | DPTO. INFORMATICA | 1996-01-01 | CIENTIFICO TECNICO III: INFORMATICA-MATEMATICAS | PLANTA 1 ALA 2 | SEMINARIO SALA VON NEWMAN (1.190)
30628 | BLOQUE RODANTE 3 CAJONES | EL CORTE INGLES | CBC-30-S |  | DPTO. INFORMATICA | 1996-01-01 | CIENTIFICO TECNICO III: INFORMATICA-MATEMATICAS | PLANTA 1 ALA 2 | DESPACHO (1.140)
30627 | BLOQUE RODANTE CAJON Y ARCHIVADOR | EL CORTE INGLES | CBC-20-S |  | DPTO. INFORMATICA | 1996-01-01 | CIENTIFICO TECNICO III: INFORMATICA-MATEMATICAS | PLANTA 1 ALA 2 | DESPACHO (1.140)
30626 | BLOQUE RODANTE CAJON Y ARCHIVADOR | EL CORTE INGLES | CBC-20-S |  | DPTO. INFORMATICA | 1996-01-01 | CIENTIFICO TECNICO III: INFORMATICA-MATEMATICAS | PLANTA 1 ALA 2 | DESPACHO (1.140)
30625 | MESA DESPACHO | EL CORTE INGLES | CM-160/80 |  | DPTO. INFORMATICA | 1996-01-01 | CIENTIFICO TECNICO III: INFORMATICA-MATEMATICAS | PLANTA 1 ALA 2 | DESPACHO (1.140)
30624 | CONSOLA AIRE ACONDICIONADO | CARRIER | C-3000 |  | Arquitectura y Tecnologia de Computadores (Informatica) | 1996-01-01 | CIENTIFICO TECNICO III: INFORMATICA-MATEMATICAS | PLANTA 1 ALA 2 | DESPACHO (1.160)
30623 | TECLADO 101/102 TECLAS | Acer | TEC |  | Arquitectura y Tecnologia de Computadores (Informatica) | 1996-01-01 | CIENTIFICO TECNICO III: INFORMATICA-MATEMATICAS | PLANTA 1 ALA 2 | DESPACHO (1.160)
30622 | MONITOR 17 " | Phillips | M-107B |  | DPTO. INFORMATICA | 1996-01-01 | CIENTIFICO TECNICO III: INFORMATICA-MATEMATICAS | UBICACION DESCONOCIDA DEL CITE III | UBICACION DESCONOCIDA CITE III
30621 | ARMARIO ALTO, PUERTAS BATIENTES DE MADERA, 4 BALDAS INTERMEDIAS | EL CORTE INGLES | CCGP-2-90 |  | Arquitectura y Tecnologia de Computadores (Informatica) | 1996-01-01 | CIENTIFICO TECNICO III: INFORMATICA-MATEMATICAS | PLANTA 1 ALA 2 | DESPACHO (1.160)
30620 | ARMARIO ALTO, PUERTAS BATIENTES DE MADERA, 4 BALDAS INTERMEDIAS | EL CORTE INGLES | CCGP-2-90 |  | Arquitectura y Tecnologia de Computadores (Informatica) | 1996-01-01 | CIENTIFICO TECNICO III: INFORMATICA-MATEMATICAS | PLANTA 1 ALA 2 | DESPACHO (1.160)
30619 | BLOQUE RODANTE 3 CAJONES | EL CORTE INGLES | CBC-30-S |  | Arquitectura y Tecnologia de Computadores (Informatica) | 1996-01-01 | CIENTIFICO TECNICO III: INFORMATICA-MATEMATICAS | PLANTA 1 ALA 2 | DESPACHO (1.160)
30618 | BLOQUE RODANTE CAJON Y ARCHIVADOR | EL CORTE INGLES | CBC-20-S |  | Arquitectura y Tecnologia de Computadores (Informatica) | 1996-01-01 | CIENTIFICO TECNICO III: INFORMATICA-MATEMATICAS | PLANTA 1 ALA 2 | DESPACHO (1.160)
30617 | MESA AUXILIAR | EL CORTE INGLES | CM-115/60 |  | Arquitectura y Tecnologia de Computadores (Informatica) | 1996-01-01 | CIENTIFICO TECNICO III: INFORMATICA-MATEMATICAS | PLANTA 1 ALA 2 | DESPACHO (1.160)
30616 | MESA DESPACHO | EL CORTE INGLES | CM-160/80 |  | Arquitectura y Tecnologia de Computadores (Informatica) | 1996-01-01 | CIENTIFICO TECNICO III: INFORMATICA-MATEMATICAS | PLANTA 1 ALA 2 | DESPACHO (1.160)
30615 | CONSOLA AIRE ACONDICIONADO | CARRIER | C-3000 |  | Arquitectura y Tecnologia de Computadores (Informatica) | 1996-01-01 | CIENTIFICO TECNICO III: INFORMATICA-MATEMATICAS | PLANTA 1 ALA 2 | DESPACHO (1.170)
30614 | TECLADO 101/102 TECLAS | Acer | TEC |  | DPTO. INFORMATICA | 1996-01-01 | CIENTIFICO TECNICO III: INFORMATICA-MATEMATICAS | PLANTA 1 ALA 2 | DESPACHO (1.180)
30610 | BLOQUE RODANTE 3 CAJONES | EL CORTE INGLES | CBC-30-S |  | Arquitectura y Tecnologia de Computadores (Informatica) | 1996-01-01 | CIENTIFICO TECNICO III: INFORMATICA-MATEMATICAS | PLANTA 1 ALA 2 | DESPACHO (1.150)
30607 | TECLADO 101/102 TECLAS | Acer | TEC |  | DPTO. INFORMATICA | 1996-01-01 | CIENTIFICO TECNICO III: INFORMATICA-MATEMATICAS | UBICACION DESCONOCIDA DEL CITE III | UBICACION DESCONOCIDA CITE III
30605 | CPU 486 | Datasys | CPU-486 |  | DPTO. INFORMATICA | 1996-01-01 | CIENTIFICO TECNICO III: INFORMATICA-MATEMATICAS | PLANTA 2 ALA 1 | ALMACEN (2.011)
30600 | MESA AUXILIAR | EL CORTE INGLES | CM-115/60 |  | Arquitectura y Tecnologia de Computadores (Informatica) | 1996-01-01 | CIENTIFICO TECNICO III: INFORMATICA-MATEMATICAS | PLANTA 1 ALA 2 | DESPACHO (1.150)
30599 | MESA DESPACHO | EL CORTE INGLES | CM-160/80 |  | Arquitectura y Tecnologia de Computadores (Informatica) | 1996-01-01 | CIENTIFICO TECNICO III: INFORMATICA-MATEMATICAS | PLANTA 1 ALA 2 | DESPACHO (1.150)
30597 | TECLADO | IBM | TEC |  | DPTO. INFORMATICA | 1996-01-01 | CIENTIFICO TECNICO III: INFORMATICA-MATEMATICAS | PLANTA 1 ALA 2 | DESPACHO (1.170)
30595 | CPU PENTIUM II | ALMERIMATIK | CPU-PII |  | DPTO. INFORMATICA | 1996-01-01 | CIENTIFICO TECNICO III: INFORMATICA-MATEMATICAS | PLANTA 1 ALA 2 | DESPACHO (1.170)
30594 | CONSOLA AIRE ACONDICIONADO | CARRIER | C-3000 |  | DPTO. INFORMATICA | 1996-01-01 | CIENTIFICO TECNICO III: INFORMATICA-MATEMATICAS | PLANTA 1 ALA 2 | DESPACHO (1.140)
30593 | MESA DE REUNIONES CIRCULAR O ELIPTICA | EL CORTE INGLES | HM-120-R |  | DPTO. INFORMATICA | 1996-01-01 | CIENTIFICO TECNICO III: INFORMATICA-MATEMATICAS | PLANTA 1 ALA 2 | DESPACHO (1.450)
30592 | ARMARIO ALTO, PUERTAS BATIENTES DE MADERA, 4 BALDAS INTERMEDIAS | EL CORTE INGLES | CCGP-2-90 |  | DPTO. INFORMATICA | 1996-01-01 | CIENTIFICO TECNICO III: INFORMATICA-MATEMATICAS | PLANTA 1 ALA 2 | DESPACHO (1.140)
30591 | ARMARIO ALTO, PUERTAS BATIENTES DE MADERA, 4 BALDAS INTERMEDIAS | EL CORTE INGLES | CCGP-2-90 |  | DPTO. INFORMATICA | 1996-01-01 | CIENTIFICO TECNICO III: INFORMATICA-MATEMATICAS | PLANTA 1 ALA 2 | DESPACHO (1.140)
30590 | BLOQUE RODANTE 3 CAJONES | EL CORTE INGLES | CBC-30-S |  | DPTO. INFORMATICA | 1996-01-01 | CIENTIFICO TECNICO III: INFORMATICA-MATEMATICAS | PLANTA 1 ALA 2 | DESPACHO (1.140)
30589 | BLOQUE RODANTE CAJON Y ARCHIVADOR | EL CORTE INGLES | CBC-20-S |  | DPTO. INFORMATICA | 1996-01-01 | CIENTIFICO TECNICO III: INFORMATICA-MATEMATICAS | PLANTA 1 ALA 2 | DESPACHO (1.140)
30588 | MESA AUXILIAR | EL CORTE INGLES | CM-115/60 |  | DPTO. INFORMATICA | 1996-01-01 | CIENTIFICO TECNICO III: INFORMATICA-MATEMATICAS | PLANTA 1 ALA 2 | DESPACHO (1.140)
30587 | MESA AUXILIAR | EL CORTE INGLES | CM-115/60 |  | DPTO. INFORMATICA | 1996-01-01 | CIENTIFICO TECNICO III: INFORMATICA-MATEMATICAS | PLANTA 1 ALA 2 | DESPACHO (1.140)
30586 | MESA DESPACHO | EL CORTE INGLES | CM-160/80 |  | DPTO. INFORMATICA | 1996-01-01 | CIENTIFICO TECNICO III: INFORMATICA-MATEMATICAS | PLANTA 1 ALA 2 | DESPACHO (1.140)
30581 | CONSOLA AIRE ACONDICIONADO | CARRIER | C-3000 |  | DPTO. INFORMATICA | 1996-01-01 | CIENTIFICO TECNICO III: INFORMATICA-MATEMATICAS | PLANTA 1 ALA 2 | DESPACHO TECNICO ESPECIALISTA DE LABORATORIO (1.130)
30580 | ARCHIVADOR METALICO 4 GAVETAS | Ofita | A4C |  | DPTO. INFORMATICA | 1996-01-01 | CIENTIFICO TECNICO III: INFORMATICA-MATEMATICAS | PLANTA 1 ALA 2 | DESPACHO TECNICO ESPECIALISTA DE LABORATORIO (1.130)
30579 | ARMARIO BAJO, PUERTAS CORREDERAS METALICAS | Ofita | AB-2C-120 |  | DPTO. INFORMATICA | 1996-01-01 | CIENTIFICO TECNICO III: INFORMATICA-MATEMATICAS | PLANTA 1 ALA 2 | DESPACHO TECNICO ESPECIALISTA DE LABORATORIO (1.130)
30578 | ARMARIO METALICO MEDIO, PUERTAS BATIENTES | Ofita | AM-2P |  | DPTO. INFORMATICA | 1996-01-01 | CIENTIFICO TECNICO III: INFORMATICA-MATEMATICAS | PLANTA 1 ALA 2 | DESPACHO TECNICO ESPECIALISTA DE LABORATORIO (1.130)
30577 | ARMARIO METALICO BAJO, PUERTAS BATIENTES | Ofita | AB-2P |  | DPTO. INFORMATICA | 1996-01-01 | CIENTIFICO TECNICO III: INFORMATICA-MATEMATICAS | PLANTA 1 ALA 2 | DESPACHO TECNICO ESPECIALISTA DE LABORATORIO (1.130)
30576 | ARCHIVADOR METALICO 2 CAJONES | Ofita | A2C |  | DPTO. INFORMATICA | 1996-01-01 | CIENTIFICO TECNICO III: INFORMATICA-MATEMATICAS | PLANTA 1 ALA 2 | DESPACHO TECNICO ESPECIALISTA DE LABORATORIO (1.130)
30574 | MESA AUXILIAR | Ofita | HM-115 |  | DPTO. INFORMATICA | 1996-01-01 | CIENTIFICO TECNICO III: INFORMATICA-MATEMATICAS | PLANTA 1 ALA 2 | DESPACHO TECNICO ESPECIALISTA DE LABORATORIO (1.130)
30573 | MESA DESPACHO, BLOQUE SUSPENDIDO 2 CAJONES | Ofita | HM-180/602 |  | DPTO. INFORMATICA | 1996-01-01 | CIENTIFICO TECNICO III: INFORMATICA-MATEMATICAS | PLANTA 1 ALA 2 | DESPACHO TECNICO ESPECIALISTA DE LABORATORIO (1.130)
30559 | CONSOLA AIRE ACONDICIONADO | CARRIER | C-3000 |  | DPTO. INFORMATICA | 1996-01-01 | CIENTIFICO TECNICO III: INFORMATICA-MATEMATICAS | UBICACION DESCONOCIDA DEL CITE III | UBICACION DESCONOCIDA CITE III
30558 | CONSOLA AIRE ACONDICIONADO | CARRIER | C-3000 |  | DPTO. INFORMATICA | 1996-01-01 | CIENTIFICO TECNICO III: INFORMATICA-MATEMATICAS | PLANTA 1 ALA 2 | SEMINARIO SALA VON NEWMAN (1.190)
30556 | MONITOR 14 " | Phillips | M-14 |  | DPTO. INFORMATICA | 1996-01-01 | CIENTIFICO TECNICO III: INFORMATICA-MATEMATICAS | UBICACION DESCONOCIDA DEL CITE III | UBICACION DESCONOCIDA CITE III
30554 | ARMARIO ALTO, PUERTAS BATIENTES DE MADERA, CERRADO CRISTAL, 3 BALDAS INTERMEDIAS | EL CORTE INGLES | HCGP-2CR-9 |  | DPTO. INFORMATICA | 1996-01-01 | CIENTIFICO TECNICO III: INFORMATICA-MATEMATICAS | UBICACION DESCONOCIDA DEL CITE III | UBICACION DESCONOCIDA CITE III
30553 | ARMARIO ALTO, PUERTAS BATIENTES DE MADERA, CERRADO CRISTAL, 3 BALDAS INTERMEDIAS | EL CORTE INGLES | HCGP-2CR-9 |  | DPTO. INFORMATICA | 1996-01-01 | CIENTIFICO TECNICO III: INFORMATICA-MATEMATICAS | PLANTA 1 ALA 2 | SEMINARIO SALA VON NEWMAN (1.190)
30552 | ARMARIO ALTO, PUERTAS BATIENTES DE MADERA, CERRADO CRISTAL, 3 BALDAS INTERMEDIAS | EL CORTE INGLES | HCGP-2CR-9 |  | DPTO. INFORMATICA | 1996-01-01 | CIENTIFICO TECNICO III: INFORMATICA-MATEMATICAS | PLANTA 1 ALA 2 | SEMINARIO SALA VON NEWMAN (1.190)
30551 | ARMARIO ALTO, PUERTAS BATIENTES DE MADERA, CERRADO CRISTAL, 3 BALDAS INTERMEDIAS | EL CORTE INGLES | HCGP-2CR-9 |  | DPTO. INFORMATICA | 1996-01-01 | CIENTIFICO TECNICO III: INFORMATICA-MATEMATICAS | PLANTA 1 ALA 2 | SEMINARIO SALA VON NEWMAN (1.190)
30550 | ARMARIO ALTO, PUERTAS BATIENTES DE MADERA, CERRADO CRISTAL, 3 BALDAS INTERMEDIAS | EL CORTE INGLES | HCGP-2CR-9 |  | DPTO. INFORMATICA | 1996-01-01 | CIENTIFICO TECNICO III: INFORMATICA-MATEMATICAS | UBICACION DESCONOCIDA DEL CITE III | UBICACION DESCONOCIDA CITE III
30549 | ARMARIO ALTO, PUERTAS BATIENTES DE MADERA, CERRADO CRISTAL, 3 BALDAS INTERMEDIAS | EL CORTE INGLES | HCGP-2CR-9 |  | DPTO. INFORMATICA | 1996-01-01 | CIENTIFICO TECNICO III: INFORMATICA-MATEMATICAS | UBICACION DESCONOCIDA DEL CITE III | UBICACION DESCONOCIDA CITE III
30547 | ARMARIO BAJO, PUERTAS BATIENTES DE MADERA | EL CORTE INGLES | HCPP-90 |  | DPTO. INFORMATICA | 1996-01-01 | CIENTIFICO TECNICO III: INFORMATICA-MATEMATICAS | PLANTA 1 ALA 2 | DESPACHO (1.450)
30546 | ARMARIO BAJO, PUERTAS BATIENTES DE MADERA | EL CORTE INGLES | HCPP-90 |  | DPTO. INFORMATICA | 1996-01-01 | CIENTIFICO TECNICO III: INFORMATICA-MATEMATICAS | UBICACION DESCONOCIDA DEL CITE III | UBICACION DESCONOCIDA CITE III
30545 | MESA PRESIDENCIAL | EL CORTE INGLES | CM-200/100 |  | DPTO. INFORMATICA | 1996-01-01 | CIENTIFICO TECNICO III: INFORMATICA-MATEMATICAS | PLANTA 1 ALA 2 | SEMINARIO SALA VON NEWMAN (1.190)
30544 | MESA PRESIDENCIAL | EL CORTE INGLES | CM-200/100 |  | DPTO. INFORMATICA | 1996-01-01 | CIENTIFICO TECNICO III: INFORMATICA-MATEMATICAS | PLANTA 1 ALA 2 | SEMINARIO SALA VON NEWMAN (1.190)
30543 | MESA PRESIDENCIAL | EL CORTE INGLES | CM-200/100 |  | DPTO. INFORMATICA | 1996-01-01 | CIENTIFICO TECNICO III: INFORMATICA-MATEMATICAS | PLANTA 1 ALA 2 | SEMINARIO SALA VON NEWMAN (1.190)
30542 | MESA PRESIDENCIAL | EL CORTE INGLES | CM-200/100 |  | DPTO. INFORMATICA | 1996-01-01 | CIENTIFICO TECNICO III: INFORMATICA-MATEMATICAS | PLANTA 1 ALA 2 | SEMINARIO SALA VON NEWMAN (1.190)
30541 | CONSOLA AIRE ACONDICIONADO | CARRIER | C-3000 |  | DPTO. INFORMATICA | 1996-01-01 | CIENTIFICO TECNICO III: INFORMATICA-MATEMATICAS | PLANTA 1 ALA 2 | LABORATORIO DE TECNOLOGIA ELECTRONICA (1.460)
30540 | CONSOLA AIRE ACONDICIONADO | CARRIER | C-3000 |  | DPTO. INFORMATICA | 1996-01-01 | CIENTIFICO TECNICO III: INFORMATICA-MATEMATICAS | UBICACION DESCONOCIDA DEL CITE III | UBICACION DESCONOCIDA CITE III
30539 | TECLADO 101/102 TECLAS | Acer | TEC |  | DPTO. INFORMATICA | 1996-01-01 | CIENTIFICO TECNICO III: INFORMATICA-MATEMATICAS | UBICACION DESCONOCIDA DEL CITE III | UBICACION DESCONOCIDA CITE III
30538 | MONITOR MULTISYNC 17# | NEC | M17XP |  | DPTO. INFORMATICA | 1996-01-01 | CIENTIFICO TECNICO III: INFORMATICA-MATEMATICAS | UBICACION DESCONOCIDA DEL CITE III | UBICACION DESCONOCIDA CITE III
30537 | BALANZA MECANICA DE PRECISION |  |  |  | DPTO. INFORMATICA | 1996-01-01 | CIENTIFICO TECNICO III: INFORMATICA-MATEMATICAS | UBICACION DESCONOCIDA DEL CITE III | UBICACION DESCONOCIDA CITE III
30536 | ARMARIO BAJO, PUERTAS BATIENTES DE MADERA | EL CORTE INGLES | HCPP-90 |  | DPTO. INFORMATICA | 1996-01-01 | CIENTIFICO TECNICO III: INFORMATICA-MATEMATICAS | UBICACION DESCONOCIDA DEL CITE III | UBICACION DESCONOCIDA CITE III
30531 | MONITOR 14 " | Bull | M-14 |  | DPTO. INFORMATICA | 1996-01-01 | CIENTIFICO TECNICO III: INFORMATICA-MATEMATICAS | UBICACION DESCONOCIDA DEL CITE III | UBICACION DESCONOCIDA CITE III
30529 | MONITOR 14" | Hitachi | M-14 |  | DPTO. INFORMATICA | 1996-01-01 | CIENTIFICO TECNICO III: INFORMATICA-MATEMATICAS | UBICACION DESCONOCIDA DEL CITE III | UBICACION DESCONOCIDA CITE III
30519 | MESA PROFESOR GRIS | Ofita | MPG |  | DPTO. INFORMATICA | 1996-01-01 | CIENTIFICO TECNICO III: INFORMATICA-MATEMATICAS | UBICACION DESCONOCIDA DEL CITE III | UBICACION DESCONOCIDA CITE III
30518 | MESA DE INFORMATICA | Ofita | MI |  | DPTO. INFORMATICA | 1996-01-01 | CIENTIFICO TECNICO III: INFORMATICA-MATEMATICAS | PLANTA 2 ALA 1 | LABORATORIO ARQUITECTURA Y TECNOLOGIA DE COMPUTADORES (2.020
30517 | MESA DE INFORMATICA | Ofita | MI |  | Arquitectura y Tecnologia de Computadores (Informatica) | 1996-01-01 | CIENTIFICO TECNICO III: INFORMATICA-MATEMATICAS | PLANTA 2 ALA 1 | LABORATORIO ARQUITECTURA Y TECNOLOGIA DE COMPUTADORES (2.010
30516 | MESA DE INFORMATICA | Ofita | MI |  | DPTO. INFORMATICA | 1996-01-01 | CIENTIFICO TECNICO III: INFORMATICA-MATEMATICAS | PLANTA 2 ALA 1 | LABORATORIO ARQUITECTURA Y TECNOLOGIA DE COMPUTADORES (2.020
30515 | MESA DE INFORMATICA | Ofita | MI |  | DPTO. INFORMATICA | 1996-01-01 | CIENTIFICO TECNICO III: INFORMATICA-MATEMATICAS | PLANTA 2 ALA 1 | LABORATORIO ARQUITECTURA Y TECNOLOGIA DE COMPUTADORES (2.020
30514 | MESA DE INFORMATICA | Ofita | MI |  | DPTO. INFORMATICA | 1996-01-01 | CIENTIFICO TECNICO III: INFORMATICA-MATEMATICAS | UBICACION DESCONOCIDA DEL CITE III | UBICACION DESCONOCIDA CITE III
30513 | MESA DE INFORMATICA | Ofita | MI |  | DPTO. INFORMATICA | 1996-01-01 | CIENTIFICO TECNICO III: INFORMATICA-MATEMATICAS | UBICACION DESCONOCIDA DEL CITE III | UBICACION DESCONOCIDA CITE III
30512 | MESA SEMINARIO 120 X 60, MADERA, PATAS METALICAS | Ofita | MS |  | DPTO. INFORMATICA | 1996-01-01 | CIENTIFICO TECNICO III: INFORMATICA-MATEMATICAS | PLANTA 1 ALA 2 | LABORATORIO DE TECNOLOGIA ELECTRONICA (1.460)
30511 | MESA SEMINARIO 120 X 60, MADERA, PATAS METALICAS | Ofita | MS |  | DPTO. INFORMATICA | 1996-01-01 | CIENTIFICO TECNICO III: INFORMATICA-MATEMATICAS | UBICACION DESCONOCIDA DEL CITE III | UBICACION DESCONOCIDA CITE III
30510 | MESA SEMINARIO 120 X 60, MADERA, PATAS METALICAS | Ofita | MS |  | DPTO. INFORMATICA | 1996-01-01 | CIENTIFICO TECNICO III: INFORMATICA-MATEMATICAS | UBICACION DESCONOCIDA DEL CITE III | UBICACION DESCONOCIDA CITE III
30509 | MESA SEMINARIO 120 X 60, MADERA, PATAS METALICAS | Ofita | MS |  | DPTO. INFORMATICA | 1996-01-01 | CIENTIFICO TECNICO III: INFORMATICA-MATEMATICAS | PLANTA 1 ALA 2 | LABORATORIO DE TECNOLOGIA ELECTRONICA (1.460)
30508 | MESA SEMINARIO 120 X 60, MADERA, PATAS METALICAS | Ofita | MS |  | DPTO. INFORMATICA | 1996-01-01 | CIENTIFICO TECNICO III: INFORMATICA-MATEMATICAS | UBICACION DESCONOCIDA DEL CITE III | UBICACION DESCONOCIDA CITE III
30507 | MESA SEMINARIO 120 X 60, MADERA, PATAS METALICAS | Ofita | MS |  | DPTO. INFORMATICA | 1996-01-01 | CIENTIFICO TECNICO III: INFORMATICA-MATEMATICAS | UBICACION DESCONOCIDA DEL CITE III | UBICACION DESCONOCIDA CITE III
30506 | CONSOLA AIRE ACONDICIONADO | CARRIER | C-3000 |  | Arquitectura y Tecnologia de Computadores (Informatica) | 1996-01-01 | CIENTIFICO TECNICO III: INFORMATICA-MATEMATICAS | PLANTA 1 ALA 2 | DESPACHO (1.470)
30505 | MONITOR 17" | TRUST | m-17 |  | Arquitectura y Tecnologia de Computadores (Informatica) | 1996-01-01 | CIENTIFICO TECNICO III: INFORMATICA-MATEMATICAS | PLANTA 1 ALA 2 | DESPACHO (1.470)
30504 | ARMARIO ALTO, PUERTAS BATIENTES DE MADERA, 4 BALDAS INTERMEDIAS | EL CORTE INGLES | CCGP-2-90 |  | Arquitectura y Tecnologia de Computadores (Informatica) | 1996-01-01 | CIENTIFICO TECNICO III: INFORMATICA-MATEMATICAS | PLANTA 1 ALA 2 | DESPACHO (1.470)
30503 | ARMARIO ALTO, PUERTAS BATIENTES DE MADERA, 4 BALDAS INTERMEDIAS | EL CORTE INGLES | CCGP-2-90 |  | Arquitectura y Tecnologia de Computadores (Informatica) | 1996-01-01 | CIENTIFICO TECNICO III: INFORMATICA-MATEMATICAS | PLANTA 1 ALA 2 | DESPACHO (1.470)
30502 | BLOQUE RODANTE 3 CAJONES | EL CORTE INGLES | CBC-30-S |  | Arquitectura y Tecnologia de Computadores (Informatica) | 1996-01-01 | CIENTIFICO TECNICO III: INFORMATICA-MATEMATICAS | PLANTA 1 ALA 2 | DESPACHO (1.470)
30501 | BLOQUE RODANTE CAJON Y ARCHIVADOR | EL CORTE INGLES | CBC-20-S |  | Arquitectura y Tecnologia de Computadores (Informatica) | 1996-01-01 | CIENTIFICO TECNICO III: INFORMATICA-MATEMATICAS | PLANTA 1 ALA 2 | DESPACHO (1.470)
30500 | MESA AUXILIAR | EL CORTE INGLES | CM-115/60 |  | Arquitectura y Tecnologia de Computadores (Informatica) | 1996-01-01 | CIENTIFICO TECNICO III: INFORMATICA-MATEMATICAS | PLANTA 1 ALA 2 | DESPACHO (1.470)
30499 | MESA DESPACHO | EL CORTE INGLES | CM-160/80 |  | Arquitectura y Tecnologia de Computadores (Informatica) | 1996-01-01 | CIENTIFICO TECNICO III: INFORMATICA-MATEMATICAS | PLANTA 1 ALA 2 | DESPACHO (1.470)
30498 | CONSOLA AIRE ACONDICIONADO | CARRIER | C-3000 |  | Arquitectura y Tecnologia de Computadores (Informatica) | 1996-01-01 | CIENTIFICO TECNICO III: INFORMATICA-MATEMATICAS | PLANTA 1 ALA 2 | DESPACHO (1.450)
30497 | TECLADO | Bull | TEC |  | Arquitectura y Tecnologia de Computadores (Informatica) | 1996-01-01 | CIENTIFICO TECNICO III: INFORMATICA-MATEMATICAS | PLANTA 1 ALA 2 | DESPACHO (1.450)
30496 | MONITOR 17 " | Phillips | M-107B |  | Arquitectura y Tecnologia de Computadores (Informatica) | 1996-01-01 | CIENTIFICO TECNICO III: INFORMATICA-MATEMATICAS | PLANTA 1 ALA 2 | DESPACHO (1.450)
30494 | ARMARIO ALTO, PUERTAS BATIENTES DE MADERA, 4 BALDAS INTERMEDIAS | EL CORTE INGLES | CCGP-2-90 |  | Arquitectura y Tecnologia de Computadores (Informatica) | 1996-01-01 | CIENTIFICO TECNICO III: INFORMATICA-MATEMATICAS | PLANTA 1 ALA 2 | DESPACHO (1.450)
30493 | ARMARIO ALTO, PUERTAS BATIENTES DE MADERA, CERRADO CRISTAL, 3 BALDAS INTERMEDIAS | EL CORTE INGLES | HCGP-2CR-9 |  | Arquitectura y Tecnologia de Computadores (Informatica) | 1996-01-01 | CIENTIFICO TECNICO III: INFORMATICA-MATEMATICAS | PLANTA 1 ALA 2 | DESPACHO (1.450)
30492 | BLOQUE RODANTE 3 CAJONES | EL CORTE INGLES | CBC-30-S |  | Arquitectura y Tecnologia de Computadores (Informatica) | 1996-01-01 | CIENTIFICO TECNICO III: INFORMATICA-MATEMATICAS | PLANTA 1 ALA 2 | DESPACHO (1.450)
30491 | BLOQUE RODANTE CAJON Y ARCHIVADOR | EL CORTE INGLES | CBC-20-S |  | Arquitectura y Tecnologia de Computadores (Informatica) | 1996-01-01 | CIENTIFICO TECNICO III: INFORMATICA-MATEMATICAS | PLANTA 1 ALA 2 | DESPACHO (1.450)
30490 | MESA AUXILIAR | EL CORTE INGLES | CM-115/60 |  | Arquitectura y Tecnologia de Computadores (Informatica) | 1996-01-01 | CIENTIFICO TECNICO III: INFORMATICA-MATEMATICAS | PLANTA 1 ALA 2 | DESPACHO (1.450)
30489 | MESA DESPACHO | EL CORTE INGLES | CM-160/80 |  | Arquitectura y Tecnologia de Computadores (Informatica) | 1996-01-01 | CIENTIFICO TECNICO III: INFORMATICA-MATEMATICAS | PLANTA 1 ALA 2 | DESPACHO (1.450)
30488 | CONSOLA AIRE ACONDICIONADO | CARRIER | C-3000 |  | DPTO. INFORMATICA | 1996-01-01 | CIENTIFICO TECNICO III: INFORMATICA-MATEMATICAS | PLANTA 1 ALA 2 | DESPACHO (1.510)
30487 | MONITOR 17 " | Phillips | M-107B |  | DPTO. INFORMATICA | 1996-01-01 | CIENTIFICO TECNICO III: INFORMATICA-MATEMATICAS | PLANTA 1 ALA 2 | DESPACHO (1.510)
30486 | ARMARIO ALTO, PUERTAS BATIENTES DE MADERA, 4 BALDAS INTERMEDIAS | EL CORTE INGLES | CCGP-2-90 |  | Arquitectura y Tecnologia de Computadores (Informatica) | 1996-01-01 | CIENTIFICO TECNICO III: INFORMATICA-MATEMATICAS | PLANTA 1 ALA 2 | DESPACHO (1.510)
30485 | BLOQUE RODANTE 3 CAJONES | EL CORTE INGLES | CBC-30-S |  | Arquitectura y Tecnologia de Computadores (Informatica) | 1996-01-01 | CIENTIFICO TECNICO III: INFORMATICA-MATEMATICAS | PLANTA 1 ALA 2 | DESPACHO (1.510)
30484 | BLOQUE RODANTE 3 CAJONES | EL CORTE INGLES | CBC-30-S |  | Arquitectura y Tecnologia de Computadores (Informatica) | 1996-01-01 | CIENTIFICO TECNICO III: INFORMATICA-MATEMATICAS | PLANTA 1 ALA 2 | DESPACHO (1.510)
30483 | BLOQUE RODANTE CAJON Y ARCHIVADOR | EL CORTE INGLES | CBC-20-S |  | Arquitectura y Tecnologia de Computadores (Informatica) | 1996-01-01 | CIENTIFICO TECNICO III: INFORMATICA-MATEMATICAS | PLANTA 1 ALA 2 | DESPACHO (1.510)
30482 | MESA AUXILIAR | EL CORTE INGLES | CM-115/60 |  | Arquitectura y Tecnologia de Computadores (Informatica) | 1996-01-01 | CIENTIFICO TECNICO III: INFORMATICA-MATEMATICAS | PLANTA 1 ALA 2 | DESPACHO (1.510)
30481 | MESA DESPACHO | EL CORTE INGLES | CM-160/80 |  | Arquitectura y Tecnologia de Computadores (Informatica) | 1996-01-01 | CIENTIFICO TECNICO III: INFORMATICA-MATEMATICAS | PLANTA 1 ALA 2 | DESPACHO (1.510)
30480 | CONSOLA AIRE ACONDICIONADO | CARRIER | C-3000 |  | DPTO. INFORMATICA | 1996-01-01 | CIENTIFICO TECNICO III: INFORMATICA-MATEMATICAS | PLANTA 1 ALA 2 | DESPACHO PDI (1.530)
30476 | TECLADO INDIGO |  |  |  | Arquitectura y Tecnologia de Computadores (Informatica) | 1996-01-01 | CIENTIFICO TECNICO III: INFORMATICA-MATEMATICAS | UBICACION DESCONOCIDA DEL CITE III | UBICACION DESCONOCIDA CITE III
30474 | ESTACION INDIGO-2 SOLID IMPACT |  |  |  | Arquitectura y Tecnologia de Computadores (Informatica) | 1996-01-01 | CIENTIFICO TECNICO III: INFORMATICA-MATEMATICAS | UBICACION DESCONOCIDA DEL CITE III | UBICACION DESCONOCIDA CITE III
30473 | ARMARIO ALTO, PUERTAS BATIENTES DE MADERA, 4 BALDAS INTERMEDIAS | EL CORTE INGLES | CCGP-2-90 |  | DPTO. INFORMATICA | 1996-01-01 | CIENTIFICO TECNICO III: INFORMATICA-MATEMATICAS | PLANTA 1 ALA 2 | DESPACHO PDI (1.530)
30472 | ARMARIO ALTO, PUERTAS BATIENTES DE MADERA, 4 BALDAS INTERMEDIAS | EL CORTE INGLES | CCGP-2-90 |  | DPTO. INFORMATICA | 1996-01-01 | CIENTIFICO TECNICO III: INFORMATICA-MATEMATICAS | PLANTA 1 ALA 2 | DESPACHO PDI (1.530)
30471 | ARMARIO ALTO, PUERTAS BATIENTES DE MADERA, 4 BALDAS INTERMEDIAS | EL CORTE INGLES | CCGP-2-90 |  | DPTO. INFORMATICA | 1996-01-01 | CIENTIFICO TECNICO III: INFORMATICA-MATEMATICAS | PLANTA 1 ALA 2 | DESPACHO PDI (1.530)
30470 | BLOQUE RODANTE 3 CAJONES | EL CORTE INGLES | CBC-30-S |  | DPTO. INFORMATICA | 1996-01-01 | CIENTIFICO TECNICO III: INFORMATICA-MATEMATICAS | PLANTA 1 ALA 2 | DESPACHO PDI (1.530)
30469 | BLOQUE RODANTE CAJON Y ARCHIVADOR | EL CORTE INGLES | CBC-20-S |  | DPTO. INFORMATICA | 1996-01-01 | CIENTIFICO TECNICO III: INFORMATICA-MATEMATICAS | PLANTA 1 ALA 2 | DESPACHO PDI (1.530)
30468 | MESA AUXILIAR | EL CORTE INGLES | CM-115/60 |  | DPTO. INFORMATICA | 1996-01-01 | CIENTIFICO TECNICO III: INFORMATICA-MATEMATICAS | PLANTA 1 ALA 2 | DESPACHO PDI (1.530)
30467 | MESA DESPACHO | EL CORTE INGLES | CM-160/80 |  | DPTO. INFORMATICA | 1996-01-01 | CIENTIFICO TECNICO III: INFORMATICA-MATEMATICAS | PLANTA 1 ALA 2 | DESPACHO PDI (1.530)
30466 | BLOQUE RODANTE 3 CAJONES | EL CORTE INGLES | CBC-30-S |  | DPTO. INFORMATICA | 1996-01-01 | CIENTIFICO TECNICO III: INFORMATICA-MATEMATICAS | PLANTA 1 ALA 2 | DESPACHO PDI (1.530)
30465 | BLOQUE RODANTE CAJON Y ARCHIVADOR | EL CORTE INGLES | CBC-20-S |  | DPTO. INFORMATICA | 1996-01-01 | CIENTIFICO TECNICO III: INFORMATICA-MATEMATICAS | PLANTA 1 ALA 2 | DESPACHO PDI (1.530)
30464 | MESA AUXILIAR | EL CORTE INGLES | CM-115/60 |  | Arquitectura y Tecnologia de Computadores (Informatica) | 1996-01-01 | CIENTIFICO TECNICO III: INFORMATICA-MATEMATICAS | UBICACION DESCONOCIDA DEL CITE III | UBICACION DESCONOCIDA CITE III
30463 | MESA DESPACHO | EL CORTE INGLES | CM-160/80 |  | DPTO. INFORMATICA | 1996-01-01 | CIENTIFICO TECNICO III: INFORMATICA-MATEMATICAS | PLANTA 1 ALA 2 | DESPACHO PDI (1.530)
28532 | CONSOLA AIRE ACONDICIONADO | CARRIER | C-6000 |  | DPTO. INFORMATICA | 1996-01-01 | CIENTIFICO TECNICO III: INFORMATICA-MATEMATICAS | PLANTA 2 ALA 1 | LABORATORIO ARQUITECTURA Y TECNOLOGIA DE COMPUTADORES (2.020
28531 | CONSOLA AIRE ACONDICIONADO | CARRIER | C-6000 |  | DPTO. INFORMATICA | 1996-01-01 | CIENTIFICO TECNICO III: INFORMATICA-MATEMATICAS | PLANTA 2 ALA 1 | LABORATORIO ARQUITECTURA Y TECNOLOGIA DE COMPUTADORES (2.020
28530 | CONSOLA AIRE ACONDICIONADO | CARRIER | C-6000 |  | DPTO. INFORMATICA | 1996-01-01 | CIENTIFICO TECNICO III: INFORMATICA-MATEMATICAS | PLANTA 2 ALA 1 | LABORATORIO ARQUITECTURA Y TECNOLOGIA DE COMPUTADORES (2.020
28529 | PIZARRA BLANCA 2500 X 1200 MM | Ofita | PIZ-B-2500 |  | DPTO. INFORMATICA | 1996-01-01 | CIENTIFICO TECNICO III: INFORMATICA-MATEMATICAS | PLANTA 2 ALA 1 | LABORATORIO ARQUITECTURA Y TECNOLOGIA DE COMPUTADORES (2.020
28527 | CPU PENTIUM | Datasys | CPU-P100 |  | DPTO. INFORMATICA | 1996-01-01 | CIENTIFICO TECNICO III: INFORMATICA-MATEMATICAS | UBICACION DESCONOCIDA DEL CITE III | UBICACION DESCONOCIDA CITE III
28525 | MONITOR 14 " | Phillips | M-14 |  | DPTO. INFORMATICA | 1996-01-01 | CIENTIFICO TECNICO III: INFORMATICA-MATEMATICAS | UBICACION DESCONOCIDA DEL CITE III | UBICACION DESCONOCIDA CITE III
28523 | TECLADO 101/102 TECLAS | Acer | TEC |  | DPTO. INFORMATICA | 1996-01-01 | CIENTIFICO TECNICO III: INFORMATICA-MATEMATICAS | UBICACION DESCONOCIDA DEL CITE III | UBICACION DESCONOCIDA CITE III
28522 | MONITOR 14" | ICL | M-14 |  | DPTO. INFORMATICA | 1996-01-01 | CIENTIFICO TECNICO III: INFORMATICA-MATEMATICAS | UBICACION DESCONOCIDA DEL CITE III | UBICACION DESCONOCIDA CITE III
28516 | MONITOR 17" | AOC | SPECTRUM 7 GIR |  | DPTO. INFORMATICA | 1996-01-01 | CIENTIFICO TECNICO III: INFORMATICA-MATEMATICAS | UBICACION DESCONOCIDA DEL CITE III | UBICACION DESCONOCIDA CITE III
28515 | CPU PENTIUM II | ALMERIMATIK | CPU-PII |  | DPTO. INFORMATICA | 1996-01-01 | CIENTIFICO TECNICO III: INFORMATICA-MATEMATICAS | UBICACION DESCONOCIDA DEL CITE III | UBICACION DESCONOCIDA CITE III
28514 | TECLADO | IBM | TEC |  | DPTO. INFORMATICA | 1996-01-01 | CIENTIFICO TECNICO III: INFORMATICA-MATEMATICAS | UBICACION DESCONOCIDA DEL CITE III | UBICACION DESCONOCIDA CITE III
28513 | MONITOR 17" | AOC | SPECTRUM 7 GIR |  | DPTO. INFORMATICA | 1996-01-01 | CIENTIFICO TECNICO III: INFORMATICA-MATEMATICAS | UBICACION DESCONOCIDA DEL CITE III | UBICACION DESCONOCIDA CITE III
28512 | CPU PENTIUM II | ALMERIMATIK | CPU-PII |  | DPTO. INFORMATICA | 1996-01-01 | CIENTIFICO TECNICO III: INFORMATICA-MATEMATICAS | UBICACION DESCONOCIDA DEL CITE III | UBICACION DESCONOCIDA CITE III
28511 | TECLADO | IBM | TEC |  | DPTO. INFORMATICA | 1996-01-01 | CIENTIFICO TECNICO III: INFORMATICA-MATEMATICAS | UBICACION DESCONOCIDA DEL CITE III | UBICACION DESCONOCIDA CITE III
28510 | MONITOR 17" | AOC | SPECTRUM 7 GIR |  | DPTO. INFORMATICA | 1996-01-01 | CIENTIFICO TECNICO III: INFORMATICA-MATEMATICAS | UBICACION DESCONOCIDA DEL CITE III | UBICACION DESCONOCIDA CITE III
28509 | CPU PENTIUM II | ALMERIMATIK | CPU-PII |  | DPTO. INFORMATICA | 1996-01-01 | CIENTIFICO TECNICO III: INFORMATICA-MATEMATICAS | UBICACION DESCONOCIDA DEL CITE III | UBICACION DESCONOCIDA CITE III
28508 | TECLADO | IBM | TEC |  | DPTO. INFORMATICA | 1996-01-01 | CIENTIFICO TECNICO III: INFORMATICA-MATEMATICAS | UBICACION DESCONOCIDA DEL CITE III | UBICACION DESCONOCIDA CITE III
28506 | CPU PENTIUM II | ALMERIMATIK | CPU-PII |  | DPTO. INFORMATICA | 1996-01-01 | CIENTIFICO TECNICO III: INFORMATICA-MATEMATICAS | UBICACION DESCONOCIDA DEL CITE III | UBICACION DESCONOCIDA CITE III
28504 | MONITOR 17" | AOC | SPECTRUM 7 GIR |  | DPTO. INFORMATICA | 1996-01-01 | CIENTIFICO TECNICO III: INFORMATICA-MATEMATICAS | UBICACION DESCONOCIDA DEL CITE III | UBICACION DESCONOCIDA CITE III
28502 | TECLADO | IBM | TEC |  | DPTO. INFORMATICA | 1996-01-01 | CIENTIFICO TECNICO III: INFORMATICA-MATEMATICAS | UBICACION DESCONOCIDA DEL CITE III | UBICACION DESCONOCIDA CITE III
28499 | TECLADO | IBM | TEC |  | DPTO. INFORMATICA | 1996-01-01 | CIENTIFICO TECNICO III: INFORMATICA-MATEMATICAS | UBICACION DESCONOCIDA DEL CITE III | UBICACION DESCONOCIDA CITE III
28498 | MONITOR 17" | AOC | SPECTRUM 7 GIR |  | DPTO. INFORMATICA | 1996-01-01 | CIENTIFICO TECNICO III: INFORMATICA-MATEMATICAS | UBICACION DESCONOCIDA DEL CITE III | UBICACION DESCONOCIDA CITE III
28496 | TECLADO | IBM | TEC |  | DPTO. INFORMATICA | 1996-01-01 | CIENTIFICO TECNICO III: INFORMATICA-MATEMATICAS | UBICACION DESCONOCIDA DEL CITE III | UBICACION DESCONOCIDA CITE III
28495 | MONITOR 17" | AOC | SPECTRUM 7 GIR |  | DPTO. INFORMATICA | 1996-01-01 | CIENTIFICO TECNICO III: INFORMATICA-MATEMATICAS | UBICACION DESCONOCIDA DEL CITE III | UBICACION DESCONOCIDA CITE III
28493 | TECLADO | IBM | TEC |  | DPTO. INFORMATICA | 1996-01-01 | CIENTIFICO TECNICO III: INFORMATICA-MATEMATICAS | UBICACION DESCONOCIDA DEL CITE III | UBICACION DESCONOCIDA CITE III
28492 | MONITOR 17" | AOC | SPECTRUM 7 GIR |  | DPTO. INFORMATICA | 1996-01-01 | CIENTIFICO TECNICO III: INFORMATICA-MATEMATICAS | UBICACION DESCONOCIDA DEL CITE III | UBICACION DESCONOCIDA CITE III
28489 | MONITOR 17" | AOC | SPECTRUM 7 GIR |  | DPTO. INFORMATICA | 1996-01-01 | CIENTIFICO TECNICO III: INFORMATICA-MATEMATICAS | UBICACION DESCONOCIDA DEL CITE III | UBICACION DESCONOCIDA CITE III
28487 | TECLADO | IBM | TEC |  | DPTO. INFORMATICA | 1996-01-01 | CIENTIFICO TECNICO III: INFORMATICA-MATEMATICAS | UBICACION DESCONOCIDA DEL CITE III | UBICACION DESCONOCIDA CITE III
28478 | TECLADO | IBM | TEC |  | DPTO. INFORMATICA | 1996-01-01 | CIENTIFICO TECNICO III: INFORMATICA-MATEMATICAS | UBICACION DESCONOCIDA DEL CITE III | UBICACION DESCONOCIDA CITE III
28475 | TECLADO | IBM | TEC |  | DPTO. INFORMATICA | 1996-01-01 | CIENTIFICO TECNICO III: INFORMATICA-MATEMATICAS | UBICACION DESCONOCIDA DEL CITE III | UBICACION DESCONOCIDA CITE III
28472 | TECLADO | IBM | TEC |  | DPTO. INFORMATICA | 1996-01-01 | CIENTIFICO TECNICO III: INFORMATICA-MATEMATICAS | UBICACION DESCONOCIDA DEL CITE III | UBICACION DESCONOCIDA CITE III
28471 | MONITOR 17" | AOC | SPECTRUM 7 GIR |  | DPTO. INFORMATICA | 1996-01-01 | CIENTIFICO TECNICO III: INFORMATICA-MATEMATICAS | UBICACION DESCONOCIDA DEL CITE III | UBICACION DESCONOCIDA CITE III
28469 | TECLADO | IBM | TEC |  | DPTO. INFORMATICA | 1996-01-01 | CIENTIFICO TECNICO III: INFORMATICA-MATEMATICAS | UBICACION DESCONOCIDA DEL CITE III | UBICACION DESCONOCIDA CITE III
28468 | MONITOR 17" | AOC | SPECTRUM 7 GIR |  | DPTO. INFORMATICA | 1996-01-01 | CIENTIFICO TECNICO III: INFORMATICA-MATEMATICAS | UBICACION DESCONOCIDA DEL CITE III | UBICACION DESCONOCIDA CITE III
28465 | MONITOR 17" | AOC | SPECTRUM 7 GIR |  | DPTO. INFORMATICA | 1996-01-01 | CIENTIFICO TECNICO III: INFORMATICA-MATEMATICAS | UBICACION DESCONOCIDA DEL CITE III | UBICACION DESCONOCIDA CITE III
28463 | TECLADO | IBM | TEC |  | DPTO. INFORMATICA | 1996-01-01 | CIENTIFICO TECNICO III: INFORMATICA-MATEMATICAS | UBICACION DESCONOCIDA DEL CITE III | UBICACION DESCONOCIDA CITE III
28462 | MONITOR 17" | AOC | SPECTRUM 7 GIR |  | DPTO. INFORMATICA | 1996-01-01 | CIENTIFICO TECNICO III: INFORMATICA-MATEMATICAS | UBICACION DESCONOCIDA DEL CITE III | UBICACION DESCONOCIDA CITE III
28459 | MONITOR 17" | AOC | SPECTRUM 7 GIR |  | DPTO. INFORMATICA | 1996-01-01 | CIENTIFICO TECNICO III: INFORMATICA-MATEMATICAS | UBICACION DESCONOCIDA DEL CITE III | UBICACION DESCONOCIDA CITE III
28458 | CPU PENTIUM II | ALMERIMATIK | CPU-PII |  | DPTO. INFORMATICA | 1996-01-01 | CIENTIFICO TECNICO III: INFORMATICA-MATEMATICAS | UBICACION DESCONOCIDA DEL CITE III | UBICACION DESCONOCIDA CITE III
28457 | TECLADO | IBM | TEC |  | DPTO. INFORMATICA | 1996-01-01 | CIENTIFICO TECNICO III: INFORMATICA-MATEMATICAS | UBICACION DESCONOCIDA DEL CITE III | UBICACION DESCONOCIDA CITE III
28456 | MONITOR 17" | AOC | SPECTRUM 7 GIR |  | DPTO. INFORMATICA | 1996-01-01 | CIENTIFICO TECNICO III: INFORMATICA-MATEMATICAS | UBICACION DESCONOCIDA DEL CITE III | UBICACION DESCONOCIDA CITE III
28454 | TECLADO | IBM | TEC |  | DPTO. INFORMATICA | 1996-01-01 | CIENTIFICO TECNICO III: INFORMATICA-MATEMATICAS | UBICACION DESCONOCIDA DEL CITE III | UBICACION DESCONOCIDA CITE III
28453 | MONITOR 17" | AOC | SPECTRUM 7 GIR |  | DPTO. INFORMATICA | 1996-01-01 | CIENTIFICO TECNICO III: INFORMATICA-MATEMATICAS | UBICACION DESCONOCIDA DEL CITE III | UBICACION DESCONOCIDA CITE III
28451 | TECLADO | IBM | TEC |  | DPTO. INFORMATICA | 1996-01-01 | CIENTIFICO TECNICO III: INFORMATICA-MATEMATICAS | UBICACION DESCONOCIDA DEL CITE III | UBICACION DESCONOCIDA CITE III
28450 | MONITOR 17" | AOC | SPECTRUM 7 GIR |  | DPTO. INFORMATICA | 1996-01-01 | CIENTIFICO TECNICO III: INFORMATICA-MATEMATICAS | UBICACION DESCONOCIDA DEL CITE III | UBICACION DESCONOCIDA CITE III
28448 | TECLADO | IBM | TEC |  | DPTO. INFORMATICA | 1996-01-01 | CIENTIFICO TECNICO III: INFORMATICA-MATEMATICAS | PLANTA 2 ALA 1 | DESPACHO TECNICO ESPECIALISTA DE LABORATORIO (2.012)
28447 | MONITOR 17" | AOC | SPECTRUM 7 GIR |  | DPTO. INFORMATICA | 1996-01-01 | CIENTIFICO TECNICO III: INFORMATICA-MATEMATICAS | PLANTA 2 ALA 1 | ALMACEN (2.011)
28446 | CPU PENTIUM II | ALMERIMATIK | CPU-PII |  | DPTO. INFORMATICA | 1996-01-01 | CIENTIFICO TECNICO III: INFORMATICA-MATEMATICAS | PLANTA 2 ALA 1 | DESPACHO TECNICO ESPECIALISTA DE LABORATORIO (2.012)
28445 | TECLADO | IBM | TEC |  | DPTO. INFORMATICA | 1996-01-01 | CIENTIFICO TECNICO III: INFORMATICA-MATEMATICAS | PLANTA 1 ALA 2 | DESPACHO (1.180)
28444 | MONITOR 17" | AOC | SPECTRUM 7 GIR |  | DPTO. INFORMATICA | 1996-01-01 | CIENTIFICO TECNICO III: INFORMATICA-MATEMATICAS | PLANTA 1 ALA 2 | DESPACHO (1.170)
28442 | ARMARIO ALTO, PUERTAS BATIENTES DE MADERA, CERRADO CRISTAL, 3 BALDAS INTERMEDIAS | EL CORTE INGLES | HCGP-2CR-9 |  | DPTO. INFORMATICA | 1996-01-01 | CIENTIFICO TECNICO III: INFORMATICA-MATEMATICAS | PLANTA 2 ALA 1 | LABORATORIO ARQUITECTURA Y TECNOLOGIA DE COMPUTADORES (2.020
28441 | ARMARIO ALTO, PUERTAS BATIENTES DE MADERA, CERRADO CRISTAL, 3 BALDAS INTERMEDIAS | EL CORTE INGLES | HCGP-2CR-9 |  | DPTO. INFORMATICA | 1996-01-01 | CIENTIFICO TECNICO III: INFORMATICA-MATEMATICAS | PLANTA 2 ALA 1 | LABORATORIO ARQUITECTURA Y TECNOLOGIA DE COMPUTADORES (2.020
28440 | MESA DE TALLER | Ofita | MT |  | DPTO. INFORMATICA | 1996-01-01 | CIENTIFICO TECNICO III: INFORMATICA-MATEMATICAS | UBICACION DESCONOCIDA DEL CITE III | UBICACION DESCONOCIDA CITE III
28439 | MESA DE TALLER | Ofita | MT |  | DPTO. INFORMATICA | 1996-01-01 | CIENTIFICO TECNICO III: INFORMATICA-MATEMATICAS | UBICACION DESCONOCIDA DEL CITE III | UBICACION DESCONOCIDA CITE III
28438 | MESA DE TALLER | Ofita | MT |  | DPTO. INFORMATICA | 1996-01-01 | CIENTIFICO TECNICO III: INFORMATICA-MATEMATICAS | UBICACION DESCONOCIDA DEL CITE III | UBICACION DESCONOCIDA CITE III
28436 | MESA DE TALLER | Ofita | MT |  | DPTO. INFORMATICA | 1996-01-01 | CIENTIFICO TECNICO III: INFORMATICA-MATEMATICAS | UBICACION DESCONOCIDA DEL CITE III | UBICACION DESCONOCIDA CITE III
28415 | MESA DE INFORMATICA | Ofita | MI |  | DPTO. INFORMATICA | 1996-01-01 | CIENTIFICO TECNICO III: INFORMATICA-MATEMATICAS | UBICACION DESCONOCIDA DEL CITE III | UBICACION DESCONOCIDA CITE III
28414 | MESA DE INFORMATICA | Ofita | MI |  | DPTO. INFORMATICA | 1996-01-01 | CIENTIFICO TECNICO III: INFORMATICA-MATEMATICAS | UBICACION DESCONOCIDA DEL CITE III | UBICACION DESCONOCIDA CITE III
28386 | MONITOR 17" | TRUST | M-17 |  | Arquitectura y Tecnologia de Computadores (Informatica) | 1996-01-01 | CIENTIFICO TECNICO III: INFORMATICA-MATEMATICAS | PLANTA 2 ALA 1 | LABORATORIO ARQUITECTURA Y TECNOLOGIA DE COMPUTADORES (2.010
28384 | ARMARIO METALICO BAJO, PUERTAS BATIENTES | Ofita | AB-2P |  | DPTO. INFORMATICA | 1996-01-01 | CIENTIFICO TECNICO III: INFORMATICA-MATEMATICAS | PLANTA 2 ALA 1 | DESPACHO TECNICO ESPECIALISTA DE LABORATORIO (2.012)
28383 | ARMARIO METALICO MEDIANO, PUERTAS BATIENTES METALICAS | Ofita | AM-2C |  | DPTO. INFORMATICA | 1996-01-01 | CIENTIFICO TECNICO III: INFORMATICA-MATEMATICAS | PLANTA 2 ALA 1 | DESPACHO TECNICO ESPECIALISTA DE LABORATORIO (2.012)
28382 | MESA AUXILIAR | Ofita | HM-115 |  | DPTO. INFORMATICA | 1996-01-01 | CIENTIFICO TECNICO III: INFORMATICA-MATEMATICAS | PLANTA 2 ALA 1 | DESPACHO TECNICO ESPECIALISTA DE LABORATORIO (2.012)
28380 | CONSOLA AIRE ACONDICIONADO | CARRIER | C-6000 |  | DPTO. INFORMATICA | 1996-01-01 | CIENTIFICO TECNICO III: INFORMATICA-MATEMATICAS | UBICACION DESCONOCIDA DEL CITE III | UBICACION DESCONOCIDA CITE III
28379 | CONSOLA AIRE ACONDICIONADO | CARRIER | C-6000 |  | Arquitectura y Tecnologia de Computadores (Informatica) | 1996-01-01 | CIENTIFICO TECNICO III: INFORMATICA-MATEMATICAS | PLANTA 2 ALA 1 | LABORATORIO ARQUITECTURA Y TECNOLOGIA DE COMPUTADORES (2.010
28378 | CONSOLA AIRE ACONDICIONADO | CARRIER | C-6000 |  | Arquitectura y Tecnologia de Computadores (Informatica) | 1996-01-01 | CIENTIFICO TECNICO III: INFORMATICA-MATEMATICAS | PLANTA 2 ALA 1 | LABORATORIO ARQUITECTURA Y TECNOLOGIA DE COMPUTADORES (2.010
28377 | ARMARIO METALICO PARA HERRAMIENTAS |  |  |  | Arquitectura y Tecnologia de Computadores (Informatica) | 1996-01-01 | CIENTIFICO TECNICO III: INFORMATICA-MATEMATICAS | PLANTA 2 ALA 1 | LABORATORIO ARQUITECTURA Y TECNOLOGIA DE COMPUTADORES (2.010
28375 | GENERADOR DE BAJA FRECUENCIA | PROMAX | GBF-487 |  | DPTO. INFORMATICA | 1996-01-01 | CIENTIFICO TECNICO III: INFORMATICA-MATEMATICAS | UBICACION DESCONOCIDA DEL CITE III | UBICACION DESCONOCIDA CITE III
28374 | FUENTE DE ALIMENTACION | ITC | FA-3M |  | DPTO. INFORMATICA | 1996-01-01 | CIENTIFICO TECNICO III: INFORMATICA-MATEMATICAS | UBICACION DESCONOCIDA DEL CITE III | UBICACION DESCONOCIDA CITE III
28373 | FUENTE DE ALIMENTACION | PROMAX | FAC-363B |  | Arquitectura y Tecnologia de Computadores (Informatica) | 1996-01-01 | CIENTIFICO TECNICO III: INFORMATICA-MATEMATICAS | PLANTA 2 ALA 1 | LABORATORIO ARQUITECTURA Y TECNOLOGIA DE COMPUTADORES (2.010
28372 | FUENTE DE ALIMENTACION | PROMAX | FAC-363B |  | Arquitectura y Tecnologia de Computadores (Informatica) | 1996-01-01 | CIENTIFICO TECNICO III: INFORMATICA-MATEMATICAS | PLANTA 2 ALA 1 | LABORATORIO ARQUITECTURA Y TECNOLOGIA DE COMPUTADORES (2.010
28370 | FUENTE DE ALIMENTACION | ITC | FA-3M |  | DPTO. INFORMATICA | 1996-01-01 | CIENTIFICO TECNICO III: INFORMATICA-MATEMATICAS | UBICACION DESCONOCIDA DEL CITE III | UBICACION DESCONOCIDA CITE III
28368 | FUENTE DE ALIMENTACION | ITC | FA-3M |  | DPTO. INFORMATICA | 1996-01-01 | CIENTIFICO TECNICO III: INFORMATICA-MATEMATICAS | UBICACION DESCONOCIDA DEL CITE III | UBICACION DESCONOCIDA CITE III
28367 | FUENTE DE ALIMENTACION | ITC | FA-3M |  | DPTO. INFORMATICA | 1996-01-01 | CIENTIFICO TECNICO III: INFORMATICA-MATEMATICAS | UBICACION DESCONOCIDA DEL CITE III | UBICACION DESCONOCIDA CITE III
28365 | FUENTE DE ALIMENTACION | ITC | FA-3M |  | DPTO. INFORMATICA | 1996-01-01 | CIENTIFICO TECNICO III: INFORMATICA-MATEMATICAS | UBICACION DESCONOCIDA DEL CITE III | UBICACION DESCONOCIDA CITE III
28363 | FUENTE DE ALIMENTACION | ITC | FA-3M |  | DPTO. INFORMATICA | 1996-01-01 | CIENTIFICO TECNICO III: INFORMATICA-MATEMATICAS | UBICACION DESCONOCIDA DEL CITE III | UBICACION DESCONOCIDA CITE III
28360 | GENERADOR DE BAJA FRECUENCIA | PROMAX | GBF-487 |  | DPTO. INFORMATICA | 1996-01-01 | CIENTIFICO TECNICO III: INFORMATICA-MATEMATICAS | UBICACION DESCONOCIDA DEL CITE III | UBICACION DESCONOCIDA CITE III
28359 | GENERADOR DE BAJA FRECUENCIA | PROMAX | GBF-487 |  | Arquitectura y Tecnologia de Computadores (Informatica) | 1996-01-01 | CIENTIFICO TECNICO III: INFORMATICA-MATEMATICAS | PLANTA 2 ALA 1 | LABORATORIO ARQUITECTURA Y TECNOLOGIA DE COMPUTADORES (2.010
28358 | GENERADOR DE BAJA FRECUENCIA | PROMAX | GBF-487 |  | DPTO. INFORMATICA | 1996-01-01 | CIENTIFICO TECNICO III: INFORMATICA-MATEMATICAS | UBICACION DESCONOCIDA DEL CITE III | UBICACION DESCONOCIDA CITE III
28357 | GENERADOR DE BAJA FRECUENCIA | PROMAX | GBF-487 |  | Arquitectura y Tecnologia de Computadores (Informatica) | 1996-01-01 | CIENTIFICO TECNICO III: INFORMATICA-MATEMATICAS | PLANTA 2 ALA 1 | LABORATORIO ARQUITECTURA Y TECNOLOGIA DE COMPUTADORES (2.010
28354 | GENERADOR DE BAJA FRECUENCIA | PROMAX | GBF-487 |  | Arquitectura y Tecnologia de Computadores (Informatica) | 1996-01-01 | CIENTIFICO TECNICO III: INFORMATICA-MATEMATICAS | PLANTA 2 ALA 1 | LABORATORIO ARQUITECTURA Y TECNOLOGIA DE COMPUTADORES (2.010
28353 | GENERADOR DE BAJA FRECUENCIA | PROMAX | GBF-487 |  | Arquitectura y Tecnologia de Computadores (Informatica) | 1996-01-01 | CIENTIFICO TECNICO III: INFORMATICA-MATEMATICAS | PLANTA 2 ALA 1 | LABORATORIO ARQUITECTURA Y TECNOLOGIA DE COMPUTADORES (2.010
28350 | GENERADOR DE BAJA FRECUENCIA | PROMAX | GBF-487 |  | Arquitectura y Tecnologia de Computadores (Informatica) | 1996-01-01 | CIENTIFICO TECNICO III: INFORMATICA-MATEMATICAS | PLANTA 2 ALA 1 | LABORATORIO ARQUITECTURA Y TECNOLOGIA DE COMPUTADORES (2.010
28348 | GENERADOR DE BAJA FRECUENCIA | PROMAX | GBF-487 |  | DPTO. INFORMATICA | 1996-01-01 | CIENTIFICO TECNICO III: INFORMATICA-MATEMATICAS | UBICACION DESCONOCIDA DEL CITE III | UBICACION DESCONOCIDA CITE III
28345 | TECLADO 101/102 TECLAS | Acer | TEC |  | DPTO. INFORMATICA | 1996-01-01 | CIENTIFICO TECNICO III: INFORMATICA-MATEMATICAS | UBICACION DESCONOCIDA DEL CITE III | UBICACION DESCONOCIDA CITE III
28342 | TECLADO 101/102 TECLAS | Acer | TEC |  | DPTO. INFORMATICA | 1996-01-01 | CIENTIFICO TECNICO III: INFORMATICA-MATEMATICAS | UBICACION DESCONOCIDA DEL CITE III | UBICACION DESCONOCIDA CITE III
28288 | ENTRENADOR PARA ELECTRONICA | SIDAC | DPT-78371 |  | DPTO. INFORMATICA | 1996-01-01 | CIENTIFICO TECNICO III: INFORMATICA-MATEMATICAS | UBICACION DESCONOCIDA DEL CITE III | UBICACION DESCONOCIDA CITE III
28287 | ENTRENADOR PARA ELECTRONICA | SIDAC | DPT-78371 |  | Arquitectura y Tecnologia de Computadores (Informatica) | 1996-01-01 | CIENTIFICO TECNICO III: INFORMATICA-MATEMATICAS | PLANTA 2 ALA 1 | LABORATORIO ARQUITECTURA Y TECNOLOGIA DE COMPUTADORES (2.010
28286 | ENTRENADOR PARA ELECTRONICA | SIDAC | DPT-78371 |  | Arquitectura y Tecnologia de Computadores (Informatica) | 1996-01-01 | CIENTIFICO TECNICO III: INFORMATICA-MATEMATICAS | PLANTA 2 ALA 1 | LABORATORIO ARQUITECTURA Y TECNOLOGIA DE COMPUTADORES (2.010
28285 | ENTRENADOR PARA ELECTRONICA | SIDAC | DPT-78371 |  | Arquitectura y Tecnologia de Computadores (Informatica) | 1996-01-01 | CIENTIFICO TECNICO III: INFORMATICA-MATEMATICAS | PLANTA 2 ALA 1 | LABORATORIO ARQUITECTURA Y TECNOLOGIA DE COMPUTADORES (2.010
28284 | ENTRENADOR PARA ELECTRONICA | SIDAC | DPT-78371 |  | DPTO. INFORMATICA | 1996-01-01 | CIENTIFICO TECNICO III: INFORMATICA-MATEMATICAS | UBICACION DESCONOCIDA DEL CITE III | UBICACION DESCONOCIDA CITE III
28283 | ENTRENADOR PARA ELECTRONICA | SIDAC | DPT-78371 |  | Arquitectura y Tecnologia de Computadores (Informatica) | 1996-01-01 | CIENTIFICO TECNICO III: INFORMATICA-MATEMATICAS | PLANTA 2 ALA 1 | LABORATORIO ARQUITECTURA Y TECNOLOGIA DE COMPUTADORES (2.010
28282 | ENTRENADOR PARA ELECTRONICA | SIDAC | DPT-78371 |  | Arquitectura y Tecnologia de Computadores (Informatica) | 1996-01-01 | CIENTIFICO TECNICO III: INFORMATICA-MATEMATICAS | PLANTA 2 ALA 1 | LABORATORIO ARQUITECTURA Y TECNOLOGIA DE COMPUTADORES (2.010
28279 | ENTRENADOR PARA ELECTRONICA | SIDAC | DPT-78371 |  | DPTO. INFORMATICA | 1996-01-01 | CIENTIFICO TECNICO III: INFORMATICA-MATEMATICAS | UBICACION DESCONOCIDA DEL CITE III | UBICACION DESCONOCIDA CITE III
28273 | MONITOR 11" BLANCO Y NEGRO |  |  |  | DPTO. INFORMATICA | 1996-01-01 | CIENTIFICO TECNICO III: INFORMATICA-MATEMATICAS | UBICACION DESCONOCIDA DEL CITE III | UBICACION DESCONOCIDA CITE III
28270 | FUENTE DE ALIMENTACION | PROMAX | FAC-363B |  | DPTO. INFORMATICA | 1996-01-01 | CIENTIFICO TECNICO III: INFORMATICA-MATEMATICAS | UBICACION DESCONOCIDA DEL CITE III | UBICACION DESCONOCIDA CITE III
27599 | MESA DE REUNIONES CIRCULAR O ELIPTICA | EL CORTE INGLES | HM-120-R |  | DPTO. INFORMATICA | 1995-01-01 | CIENTIFICO TECNICO III: INFORMATICA-MATEMATICAS | PLANTA 2 ALA 1 | DESPACHO PDI (2.195)
25990 | MESA INFORMATICA CON ESTANTE LABORATORIO |  |  |  | DPTO. INFORMATICA | 2004-12-31 | CIENTIFICO TECNICO III: INFORMATICA-MATEMATICAS | PLANTA 2 ALA 1 | LABORATORIO ARQUITECTURA Y TECNOLOGIA DE COMPUTADORES (2.020
25989 | MESA INFORMATICA CON ESTANTE LABORATORIO |  |  |  | DPTO. INFORMATICA | 2004-12-31 | CIENTIFICO TECNICO III: INFORMATICA-MATEMATICAS | PLANTA 2 ALA 1 | LABORATORIO ARQUITECTURA Y TECNOLOGIA DE COMPUTADORES (2.020
25988 | MESA INFORMATICA CON ESTANTE LABORATORIO |  |  |  | DPTO. INFORMATICA | 2004-12-31 | CIENTIFICO TECNICO III: INFORMATICA-MATEMATICAS | PLANTA 2 ALA 1 | LABORATORIO ARQUITECTURA Y TECNOLOGIA DE COMPUTADORES (2.020
25987 | MESA INFORMATICA CON ESTANTE LABORATORIO |  |  |  | DPTO. INFORMATICA | 2004-12-31 | CIENTIFICO TECNICO III: INFORMATICA-MATEMATICAS | PLANTA 2 ALA 1 | LABORATORIO ARQUITECTURA Y TECNOLOGIA DE COMPUTADORES (2.020
25986 | MESA INFORMATICA CON ESTANTE LABORATORIO |  |  |  | DPTO. INFORMATICA | 2004-12-31 | CIENTIFICO TECNICO III: INFORMATICA-MATEMATICAS | PLANTA 2 ALA 1 | LABORATORIO ARQUITECTURA Y TECNOLOGIA DE COMPUTADORES (2.020
25985 | MESA INFORMATICA CON ESTANTE LABORATORIO |  |  |  | DPTO. INFORMATICA | 2004-12-31 | CIENTIFICO TECNICO III: INFORMATICA-MATEMATICAS | PLANTA 2 ALA 1 | LABORATORIO ARQUITECTURA Y TECNOLOGIA DE COMPUTADORES (2.020
25984 | MESA INFORMATICA CON ESTANTE LABORATORIO |  |  |  | DPTO. INFORMATICA | 2004-12-31 | CIENTIFICO TECNICO III: INFORMATICA-MATEMATICAS | PLANTA 2 ALA 1 | LABORATORIO ARQUITECTURA Y TECNOLOGIA DE COMPUTADORES (2.020
25983 | MESA INFORMATICA CON ESTANTE LABORATORIO |  |  |  | DPTO. INFORMATICA | 2004-12-31 | CIENTIFICO TECNICO III: INFORMATICA-MATEMATICAS | PLANTA 2 ALA 1 | LABORATORIO ARQUITECTURA Y TECNOLOGIA DE COMPUTADORES (2.020
25982 | MESA INFORMATICA CON ESTANTE LABORATORIO |  |  |  | DPTO. INFORMATICA | 2004-12-31 | CIENTIFICO TECNICO III: INFORMATICA-MATEMATICAS | PLANTA 2 ALA 1 | LABORATORIO ARQUITECTURA Y TECNOLOGIA DE COMPUTADORES (2.020
25981 | MESA INFORMATICA CON ESTANTE LABORATORIO |  |  |  | DPTO. INFORMATICA | 2004-12-31 | CIENTIFICO TECNICO III: INFORMATICA-MATEMATICAS | PLANTA 2 ALA 1 | LABORATORIO ARQUITECTURA Y TECNOLOGIA DE COMPUTADORES (2.020
25980 | MESA INFORMATICA CON ESTANTE LABORATORIO |  |  |  | DPTO. INFORMATICA | 2004-12-31 | CIENTIFICO TECNICO III: INFORMATICA-MATEMATICAS | PLANTA 2 ALA 1 | LABORATORIO ARQUITECTURA Y TECNOLOGIA DE COMPUTADORES (2.020
25979 | MESA INFORMATICA CON ESTANTE LABORATORIO |  |  |  | DPTO. INFORMATICA | 2004-12-31 | CIENTIFICO TECNICO III: INFORMATICA-MATEMATICAS | PLANTA 2 ALA 1 | LABORATORIO ARQUITECTURA Y TECNOLOGIA DE COMPUTADORES (2.020
25978 | MESA INFORMATICA CON ESTANTE LABORATORIO |  |  |  | DPTO. INFORMATICA | 2004-12-31 | CIENTIFICO TECNICO III: INFORMATICA-MATEMATICAS | PLANTA 2 ALA 1 | LABORATORIO ARQUITECTURA Y TECNOLOGIA DE COMPUTADORES (2.020
25977 | MESA INFORMATICA CON ESTANTE LABORATORIO |  |  |  | DPTO. INFORMATICA | 2004-12-31 | CIENTIFICO TECNICO III: INFORMATICA-MATEMATICAS | PLANTA 2 ALA 1 | LABORATORIO ARQUITECTURA Y TECNOLOGIA DE COMPUTADORES (2.020
25976 | MESA INFORMATICA CON ESTANTE LABORATORIO |  |  |  | DPTO. INFORMATICA | 2004-12-31 | CIENTIFICO TECNICO III: INFORMATICA-MATEMATICAS | PLANTA 2 ALA 1 | LABORATORIO ARQUITECTURA Y TECNOLOGIA DE COMPUTADORES (2.020
25975 | MESA INFORMATICA CON ESTANTE LABORATORIO |  |  |  | DPTO. INFORMATICA | 2004-12-31 | CIENTIFICO TECNICO III: INFORMATICA-MATEMATICAS | PLANTA 2 ALA 1 | LABORATORIO ARQUITECTURA Y TECNOLOGIA DE COMPUTADORES (2.020
25974 | MESA INFORMATICA CON ESTANTE LABORATORIO |  |  |  | DPTO. INFORMATICA | 2004-12-31 | CIENTIFICO TECNICO III: INFORMATICA-MATEMATICAS | PLANTA 2 ALA 1 | LABORATORIO ARQUITECTURA Y TECNOLOGIA DE COMPUTADORES (2.020
25973 | MESA INFORMATICA CON ESTANTE LABORATORIO |  |  |  | DPTO. INFORMATICA | 2004-12-31 | CIENTIFICO TECNICO III: INFORMATICA-MATEMATICAS | PLANTA 2 ALA 1 | LABORATORIO ARQUITECTURA Y TECNOLOGIA DE COMPUTADORES (2.020
25972 | MESA INFORMATICA CON ESTANTE LABORATORIO |  |  |  | DPTO. INFORMATICA | 2004-12-31 | CIENTIFICO TECNICO III: INFORMATICA-MATEMATICAS | PLANTA 2 ALA 1 | LABORATORIO ARQUITECTURA Y TECNOLOGIA DE COMPUTADORES (2.020
25971 | MESA INFORMATICA CON ESTANTE LABORATORIO |  |  |  | DPTO. INFORMATICA | 2004-12-31 | CIENTIFICO TECNICO III: INFORMATICA-MATEMATICAS | PLANTA 2 ALA 1 | LABORATORIO ARQUITECTURA Y TECNOLOGIA DE COMPUTADORES (2.020
25970 | MESA INFORMATICA CON ESTANTE LABORATORIO |  |  |  | DPTO. INFORMATICA | 2004-12-31 | CIENTIFICO TECNICO III: INFORMATICA-MATEMATICAS | PLANTA 2 ALA 1 | LABORATORIO ARQUITECTURA Y TECNOLOGIA DE COMPUTADORES (2.020
25969 | MESA INFORMATICA CON ESTANTE LABORATORIO |  |  |  | DPTO. INFORMATICA | 2004-12-31 | CIENTIFICO TECNICO III: INFORMATICA-MATEMATICAS | PLANTA 2 ALA 1 | LABORATORIO ARQUITECTURA Y TECNOLOGIA DE COMPUTADORES (2.020
25968 | MESA INFORMATICA CON ESTANTE LABORATORIO |  |  |  | DPTO. INFORMATICA | 2004-12-31 | CIENTIFICO TECNICO III: INFORMATICA-MATEMATICAS | PLANTA 2 ALA 1 | LABORATORIO ARQUITECTURA Y TECNOLOGIA DE COMPUTADORES (2.020
25967 | MESA INFORMATICA CON ESTANTE LABORATORIO |  |  |  | DPTO. INFORMATICA | 2004-12-31 | CIENTIFICO TECNICO III: INFORMATICA-MATEMATICAS | PLANTA 2 ALA 1 | LABORATORIO ARQUITECTURA Y TECNOLOGIA DE COMPUTADORES (2.020
22864 | SILLA SEMI SITTING RF 2SS1130C |  |  |  | DPTO. INFORMATICA | 2004-12-21 | CIENTIFICO TECNICO III: INFORMATICA-MATEMATICAS | PLANTA 2 ALA 1 | LABORATORIO ARQUITECTURA Y TECNOLOGIA DE COMPUTADORES (2.020
22863 | SILLA SEMI SITTING RF 2SS1130C |  |  |  | DPTO. INFORMATICA | 2004-12-21 | CIENTIFICO TECNICO III: INFORMATICA-MATEMATICAS | PLANTA 2 ALA 1 | LABORATORIO ARQUITECTURA Y TECNOLOGIA DE COMPUTADORES (2.020
22862 | SILLA SEMI SITTING RF 2SS1130C |  |  |  | DPTO. INFORMATICA | 2004-12-21 | CIENTIFICO TECNICO III: INFORMATICA-MATEMATICAS | PLANTA 2 ALA 1 | LABORATORIO ARQUITECTURA Y TECNOLOGIA DE COMPUTADORES (2.020
22861 | SILLA SEMI SITTING RF 2SS1130C |  |  |  | DPTO. INFORMATICA | 2004-12-21 | CIENTIFICO TECNICO III: INFORMATICA-MATEMATICAS | PLANTA 2 ALA 1 | LABORATORIO ARQUITECTURA Y TECNOLOGIA DE COMPUTADORES (2.020
22858 | SILLA SEMI SITTING RF 2SS1130C |  |  |  | DPTO. INFORMATICA | 2004-12-21 | CIENTIFICO TECNICO III: INFORMATICA-MATEMATICAS | PLANTA 2 ALA 1 | LABORATORIO ARQUITECTURA Y TECNOLOGIA DE COMPUTADORES (2.020
22857 | SILLA SEMI SITTING RF 2SS1130C |  |  |  | DPTO. INFORMATICA | 2004-12-21 | CIENTIFICO TECNICO III: INFORMATICA-MATEMATICAS | PLANTA 2 ALA 1 | LABORATORIO ARQUITECTURA Y TECNOLOGIA DE COMPUTADORES (2.020
22856 | SILLA SEMI SITTING RF 2SS1130C |  |  |  | DPTO. INFORMATICA | 2004-12-21 | CIENTIFICO TECNICO III: INFORMATICA-MATEMATICAS | PLANTA 2 ALA 1 | LABORATORIO ARQUITECTURA Y TECNOLOGIA DE COMPUTADORES (2.020
22855 | SILLA SEMI SITTING RF 2SS1130C |  |  |  | DPTO. INFORMATICA | 2004-12-21 | CIENTIFICO TECNICO III: INFORMATICA-MATEMATICAS | PLANTA 2 ALA 1 | LABORATORIO ARQUITECTURA Y TECNOLOGIA DE COMPUTADORES (2.020
22854 | SILLA SEMI SITTING RF 2SS1130C |  |  |  | DPTO. INFORMATICA | 2004-12-21 | CIENTIFICO TECNICO III: INFORMATICA-MATEMATICAS | PLANTA 2 ALA 1 | LABORATORIO ARQUITECTURA Y TECNOLOGIA DE COMPUTADORES (2.020
22853 | SILLA SEMI SITTING RF 2SS1130C |  |  |  | DPTO. INFORMATICA | 2004-12-21 | CIENTIFICO TECNICO III: INFORMATICA-MATEMATICAS | PLANTA 2 ALA 1 | LABORATORIO ARQUITECTURA Y TECNOLOGIA DE COMPUTADORES (2.020
22852 | SILLA SEMI SITTING RF 2SS1130C |  |  |  | DPTO. INFORMATICA | 2004-12-21 | CIENTIFICO TECNICO III: INFORMATICA-MATEMATICAS | PLANTA 2 ALA 1 | LABORATORIO ARQUITECTURA Y TECNOLOGIA DE COMPUTADORES (2.020
22851 | SILLA SEMI SITTING RF 2SS1130C |  |  |  | DPTO. INFORMATICA | 2004-12-21 | CIENTIFICO TECNICO III: INFORMATICA-MATEMATICAS | PLANTA 2 ALA 1 | LABORATORIO ARQUITECTURA Y TECNOLOGIA DE COMPUTADORES (2.020
22850 | SILLA SEMI SITTING RF 2SS1130C |  |  |  | DPTO. INFORMATICA | 2004-12-21 | CIENTIFICO TECNICO III: INFORMATICA-MATEMATICAS | PLANTA 2 ALA 1 | LABORATORIO ARQUITECTURA Y TECNOLOGIA DE COMPUTADORES (2.020
22849 | SILLA SEMI SITTING RF 2SS1130C |  |  |  | DPTO. INFORMATICA | 2004-12-21 | CIENTIFICO TECNICO III: INFORMATICA-MATEMATICAS | PLANTA 2 ALA 1 | LABORATORIO ARQUITECTURA Y TECNOLOGIA DE COMPUTADORES (2.020
22848 | SILLA SEMI SITTING RF 2SS1130C |  |  |  | DPTO. INFORMATICA | 2004-12-21 | CIENTIFICO TECNICO III: INFORMATICA-MATEMATICAS | PLANTA 2 ALA 1 | LABORATORIO ARQUITECTURA Y TECNOLOGIA DE COMPUTADORES (2.020
22847 | SILLA SEMI SITTING RF 2SS1130C |  |  |  | DPTO. INFORMATICA | 2004-12-21 | CIENTIFICO TECNICO III: INFORMATICA-MATEMATICAS | PLANTA 2 ALA 1 | LABORATORIO ARQUITECTURA Y TECNOLOGIA DE COMPUTADORES (2.020
22846 | SILLA SEMI SITTING RF 2SS1130C |  |  |  | DPTO. INFORMATICA | 2004-12-21 | CIENTIFICO TECNICO III: INFORMATICA-MATEMATICAS | PLANTA 2 ALA 1 | LABORATORIO ARQUITECTURA Y TECNOLOGIA DE COMPUTADORES (2.020
22845 | SILLA SEMI SITTING RF 2SS1130C |  |  |  | DPTO. INFORMATICA | 2004-12-21 | CIENTIFICO TECNICO III: INFORMATICA-MATEMATICAS | PLANTA 2 ALA 1 | LABORATORIO ARQUITECTURA Y TECNOLOGIA DE COMPUTADORES (2.020
22844 | SILLA SEMI SITTING RF 2SS1130C |  |  |  | DPTO. INFORMATICA | 2004-12-21 | CIENTIFICO TECNICO III: INFORMATICA-MATEMATICAS | PLANTA 2 ALA 1 | LABORATORIO ARQUITECTURA Y TECNOLOGIA DE COMPUTADORES (2.020
22843 | SILLA SEMI SITTING RF 2SS1130C |  |  |  | DPTO. INFORMATICA | 2004-12-21 | CIENTIFICO TECNICO III: INFORMATICA-MATEMATICAS | PLANTA 2 ALA 1 | LABORATORIO ARQUITECTURA Y TECNOLOGIA DE COMPUTADORES (2.020
22842 | SILLA SEMI SITTING RF 2SS1130C |  |  |  | DPTO. INFORMATICA | 2004-12-21 | CIENTIFICO TECNICO III: INFORMATICA-MATEMATICAS | PLANTA 2 ALA 1 | LABORATORIO ARQUITECTURA Y TECNOLOGIA DE COMPUTADORES (2.020
22841 | SILLA SEMI SITTING RF 2SS1130C |  |  |  | DPTO. INFORMATICA | 2004-12-21 | CIENTIFICO TECNICO III: INFORMATICA-MATEMATICAS | PLANTA 2 ALA 1 | LABORATORIO ARQUITECTURA Y TECNOLOGIA DE COMPUTADORES (2.020
22840 | SILLA SEMI SITTING RF 2SS1130C |  |  |  | DPTO. INFORMATICA | 2004-12-21 | CIENTIFICO TECNICO III: INFORMATICA-MATEMATICAS | PLANTA 2 ALA 1 | LABORATORIO ARQUITECTURA Y TECNOLOGIA DE COMPUTADORES (2.020
22836 | SILLA SEMI SITTING RF 2SS1130C |  |  |  | DPTO. INFORMATICA | 2004-12-21 | CIENTIFICO TECNICO III: INFORMATICA-MATEMATICAS | PLANTA 2 ALA 1 | LABORATORIO ARQUITECTURA Y TECNOLOGIA DE COMPUTADORES (2.020
22834 | SILLA SEMI SITTING RF 2SS1130C |  |  |  | DPTO. INFORMATICA | 2004-12-21 | CIENTIFICO TECNICO III: INFORMATICA-MATEMATICAS | PLANTA 2 ALA 1 | LABORATORIO ARQUITECTURA Y TECNOLOGIA DE COMPUTADORES (2.020
22833 | SILLA SEMI SITTING RF 2SS1130C |  |  |  | DPTO. INFORMATICA | 2004-12-21 | CIENTIFICO TECNICO III: INFORMATICA-MATEMATICAS | PLANTA 2 ALA 1 | LABORATORIO ARQUITECTURA Y TECNOLOGIA DE COMPUTADORES (2.020
22832 | SILLA SEMI SITTING RF 2SS1130C |  |  |  | DPTO. INFORMATICA | 2004-12-21 | CIENTIFICO TECNICO III: INFORMATICA-MATEMATICAS | PLANTA 2 ALA 1 | LABORATORIO ARQUITECTURA Y TECNOLOGIA DE COMPUTADORES (2.020
22831 | SILLA SEMI SITTING RF 2SS1130C |  |  |  | DPTO. INFORMATICA | 2004-12-21 | CIENTIFICO TECNICO III: INFORMATICA-MATEMATICAS | PLANTA 2 ALA 1 | LABORATORIO ARQUITECTURA Y TECNOLOGIA DE COMPUTADORES (2.020
22830 | SILLA SEMI SITTING RF 2SS1130C |  |  |  | DPTO. INFORMATICA | 2004-12-21 | CIENTIFICO TECNICO III: INFORMATICA-MATEMATICAS | PLANTA 2 ALA 1 | LABORATORIO ARQUITECTURA Y TECNOLOGIA DE COMPUTADORES (2.020
22829 | SILLA SEMI SITTING RF 2SS1130C |  |  |  | DPTO. INFORMATICA | 2004-12-21 | CIENTIFICO TECNICO III: INFORMATICA-MATEMATICAS | PLANTA 2 ALA 1 | LABORATORIO ARQUITECTURA Y TECNOLOGIA DE COMPUTADORES (2.020
22828 | SILLA SEMI SITTING RF 2SS1130C |  |  |  | DPTO. INFORMATICA | 2004-12-21 | CIENTIFICO TECNICO III: INFORMATICA-MATEMATICAS | PLANTA 2 ALA 1 | LABORATORIO ARQUITECTURA Y TECNOLOGIA DE COMPUTADORES (2.020
22827 | SILLA SEMI SITTING RF 2SS1130C |  |  |  | DPTO. INFORMATICA | 2004-12-21 | CIENTIFICO TECNICO III: INFORMATICA-MATEMATICAS | PLANTA 2 ALA 1 | LABORATORIO ARQUITECTURA Y TECNOLOGIA DE COMPUTADORES (2.020
22826 | SILLA SEMI SITTING RF 2SS1130C |  |  |  | DPTO. INFORMATICA | 2004-12-21 | CIENTIFICO TECNICO III: INFORMATICA-MATEMATICAS | PLANTA 2 ALA 1 | LABORATORIO ARQUITECTURA Y TECNOLOGIA DE COMPUTADORES (2.020
22825 | SILLA SEMI SITTING RF 2SS1130C |  |  |  | DPTO. INFORMATICA | 2004-12-21 | CIENTIFICO TECNICO III: INFORMATICA-MATEMATICAS | PLANTA 2 ALA 1 | LABORATORIO ARQUITECTURA Y TECNOLOGIA DE COMPUTADORES (2.020
22824 | SILLA SEMI SITTING RF 2SS1130C |  |  |  | DPTO. INFORMATICA | 2004-12-21 | CIENTIFICO TECNICO III: INFORMATICA-MATEMATICAS | PLANTA 2 ALA 1 | LABORATORIO ARQUITECTURA Y TECNOLOGIA DE COMPUTADORES (2.020
22823 | SILLA SEMI SITTING RF 2SS1130C |  |  |  | DPTO. INFORMATICA | 2004-12-21 | CIENTIFICO TECNICO III: INFORMATICA-MATEMATICAS | PLANTA 2 ALA 1 | LABORATORIO ARQUITECTURA Y TECNOLOGIA DE COMPUTADORES (2.020
22822 | SILLA SEMI SITTING RF 2SS1130C |  |  |  | DPTO. INFORMATICA | 2004-12-21 | CIENTIFICO TECNICO III: INFORMATICA-MATEMATICAS | PLANTA 2 ALA 1 | LABORATORIO ARQUITECTURA Y TECNOLOGIA DE COMPUTADORES (2.020
22821 | SILLA SEMI SITTING RF 2SS1130C |  |  |  | DPTO. INFORMATICA | 2004-12-21 | CIENTIFICO TECNICO III: INFORMATICA-MATEMATICAS | PLANTA 2 ALA 1 | LABORATORIO ARQUITECTURA Y TECNOLOGIA DE COMPUTADORES (2.020
22820 | SILLA SEMI SITTING RF 2SS1130C |  |  |  | DPTO. INFORMATICA | 2004-12-21 | CIENTIFICO TECNICO III: INFORMATICA-MATEMATICAS | PLANTA 2 ALA 1 | LABORATORIO ARQUITECTURA Y TECNOLOGIA DE COMPUTADORES (2.020
22819 | SILLA SEMI SITTING RF 2SS1130C |  |  |  | DPTO. INFORMATICA | 2004-12-21 | CIENTIFICO TECNICO III: INFORMATICA-MATEMATICAS | PLANTA 2 ALA 1 | LABORATORIO ARQUITECTURA Y TECNOLOGIA DE COMPUTADORES (2.020
22818 | SILLA SEMI SITTING RF 2SS1130C |  |  |  | DPTO. INFORMATICA | 2004-12-21 | CIENTIFICO TECNICO III: INFORMATICA-MATEMATICAS | PLANTA 2 ALA 1 | LABORATORIO ARQUITECTURA Y TECNOLOGIA DE COMPUTADORES (2.020
21899 | ROUTER WIFI | USROBOTICS | 100 MBS |  | DPTO. INFORMATICA | 2004-12-17 | CIENTIFICO TECNICO III: INFORMATICA-MATEMATICAS | UBICACION DESCONOCIDA DEL CITE III | UBICACION DESCONOCIDA CITE III
21895 | DISCO DURO EXTERNO | IOMEGA | 120 GB |  | DPTO. INFORMATICA | 2004-11-29 | CIENTIFICO TECNICO III: INFORMATICA-MATEMATICAS | PLANTA 2 ALA 1 | DESPACHO (2.170)
21893 | SOFTWARE WIN EDT 5 |  |  |  | DPTO. INFORMATICA | 2004-11-11 | CIENTIFICO TECNICO III: INFORMATICA-MATEMATICAS | PLANTA 1 ALA 1 | LABORATORIO ANALISIS Y DESARROLLO DE SOFTWARE (1.010)
21892 | CPU |  |  |  | DPTO. INFORMATICA | 2004-11-10 | CIENTIFICO TECNICO III: INFORMATICA-MATEMATICAS | PLANTA 1 ALA 2 | DESPACHO (1.520)
21891 | CPU |  |  |  | DPTO. INFORMATICA | 2004-11-10 | CIENTIFICO TECNICO III: INFORMATICA-MATEMATICAS | PLANTA 1 ALA 2 | DESPACHO (1.520)
21890 | CPU |  |  |  | DPTO. INFORMATICA | 2004-11-10 | CIENTIFICO TECNICO III: INFORMATICA-MATEMATICAS | UBICACION DESCONOCIDA DEL CITE III | UBICACION DESCONOCIDA CITE III
21889 | TECLADO | LOGITECH | DESKTOP EXPRESS |  | DPTO. INFORMATICA | 2004-11-10 | CIENTIFICO TECNICO III: INFORMATICA-MATEMATICAS | UBICACION DESCONOCIDA DEL CITE III | UBICACION DESCONOCIDA CITE III
21887 | CPU |  |  |  | DPTO. INFORMATICA | 2004-11-10 | CIENTIFICO TECNICO III: INFORMATICA-MATEMATICAS | UBICACION DESCONOCIDA DEL CITE III | UBICACION DESCONOCIDA CITE III
21886 | ORDENADOR PORTATIL | TOSHIBA | A50 |  | DPTO. INFORMATICA | 2004-10-26 | CIENTIFICO TECNICO III: INFORMATICA-MATEMATICAS | UBICACION DESCONOCIDA DEL CITE III | UBICACION DESCONOCIDA CITE III
21885 | SOFTWARE ORACLE ACADEMIC |  |  |  | DPTO. INFORMATICA | 2004-12-28 | CIENTIFICO TECNICO III: INFORMATICA-MATEMATICAS | PLANTA 1 ALA 1 | LABORATORIO ANALISIS Y DESARROLLO DE SOFTWARE (1.010)
21871 | SOFTWARE | MICROSOFT | WINDOWS SVR ENT2003 |  | DPTO. INFORMATICA | 2004-07-26 | CIENTIFICO TECNICO III: INFORMATICA-MATEMATICAS | PLANTA 1 ALA 1 | LABORATORIO ANALISIS Y DESARROLLO DE SOFTWARE (1.010)
21862 | MONITOR TFT | SONY | 17" SDM-S73H |  | DPTO. INFORMATICA | 2004-10-04 | CIENTIFICO TECNICO III: INFORMATICA-MATEMATICAS | UBICACION DESCONOCIDA DEL CITE III | UBICACION DESCONOCIDA CITE III
20894 | ARMARIO LIBRERIA SIN PUERTAS |  |  |  | DPTO. INFORMATICA | 2003-12-28 | CIENTIFICO TECNICO III: INFORMATICA-MATEMATICAS | PLANTA 2 ALA 1 | DESPACHO PDI (2.195)
19587 | TECLADO Y RATON | LOGITECH | DELUXE ACCESS |  | DPTO. INFORMATICA | 2004-07-29 | CIENTIFICO TECNICO III: INFORMATICA-MATEMATICAS | PLANTA 2 ALA 1 | LABORATORIO DE DOCENCIA (2.290)
19586 | TECLADO Y RATON | LOGITECH | DELUXE ACCESS |  | DPTO. INFORMATICA | 2004-07-29 | CIENTIFICO TECNICO III: INFORMATICA-MATEMATICAS | PLANTA 2 ALA 1 | LABORATORIO DE DOCENCIA (2.290)
19584 | TECLADO Y RATON | LOGITECH | DELUXE ACCESS |  | DPTO. INFORMATICA | 2004-07-29 | CIENTIFICO TECNICO III: INFORMATICA-MATEMATICAS | UBICACION DESCONOCIDA DEL CITE III | UBICACION DESCONOCIDA CITE III
19583 | TECLADO Y RATON | LOGITECH | DELUXE ACCESS |  | DPTO. INFORMATICA | 2004-07-29 | CIENTIFICO TECNICO III: INFORMATICA-MATEMATICAS | PLANTA 2 ALA 1 | LABORATORIO DE DOCENCIA (2.290)
19582 | TECLADO Y RATON | LOGITECH | DELUXE ACCESS |  | DPTO. INFORMATICA | 2004-07-29 | CIENTIFICO TECNICO III: INFORMATICA-MATEMATICAS | UBICACION DESCONOCIDA DEL CITE III | UBICACION DESCONOCIDA CITE III
19581 | TECLADO Y RATON | LOGITECH | DELUXE ACCESS |  | DPTO. INFORMATICA | 2004-07-29 | CIENTIFICO TECNICO III: INFORMATICA-MATEMATICAS | PLANTA 1 ALA 1 | LABORATORIO ANALISIS Y DESARROLLO DE SOFTWARE (1.010)
19579 | TECLADO Y RATON | LOGITECH | DELUXE ACCESS |  | DPTO. INFORMATICA | 2004-07-29 | CIENTIFICO TECNICO III: INFORMATICA-MATEMATICAS | PLANTA 2 ALA 1 | LABORATORIO DE DOCENCIA (2.290)
19578 | TECLADO Y RATON | LOGITECH | DELUXE ACCESS |  | DPTO. INFORMATICA | 2004-07-29 | CIENTIFICO TECNICO III: INFORMATICA-MATEMATICAS | PLANTA 1 ALA 1 | LABORATORIO ANALISIS Y DESARROLLO DE SOFTWARE (1.010)
19576 | TECLADO Y RATON | LOGITECH | DELUXE ACCESS |  | DPTO. INFORMATICA | 2004-07-29 | CIENTIFICO TECNICO III: INFORMATICA-MATEMATICAS | PLANTA 2 ALA 1 | LABORATORIO DE DOCENCIA (2.290)
19575 | TECLADO Y RATON | LOGITECH | DELUXE ACCESS |  | DPTO. INFORMATICA | 2004-07-29 | CIENTIFICO TECNICO III: INFORMATICA-MATEMATICAS | UBICACION DESCONOCIDA DEL CITE III | UBICACION DESCONOCIDA CITE III
19574 | TECLADO Y RATON | LOGITECH | DELUXE ACCESS |  | DPTO. INFORMATICA | 2004-07-29 | CIENTIFICO TECNICO III: INFORMATICA-MATEMATICAS | UBICACION DESCONOCIDA DEL CITE III | UBICACION DESCONOCIDA CITE III
19568 | CPU |  | PIV | A1501 | DPTO. INFORMATICA | 2004-07-29 | CIENTIFICO TECNICO III: INFORMATICA-MATEMATICAS | PLANTA 1 ALA 2 | DESPACHO TECNICO ESPECIALISTA DE LABORATORIO (1.500)
19567 | CPU |  | PIV | A1501 | DPTO. INFORMATICA | 2004-07-29 | CIENTIFICO TECNICO III: INFORMATICA-MATEMATICAS | UBICACION DESCONOCIDA DEL CITE III | UBICACION DESCONOCIDA CITE III
19566 | CPU |  | PIV | A1501 | DPTO. INFORMATICA | 2004-07-29 | CIENTIFICO TECNICO III: INFORMATICA-MATEMATICAS | UBICACION DESCONOCIDA DEL CITE III | UBICACION DESCONOCIDA CITE III
19564 | CPU |  | PIV | A1501 | DPTO. INFORMATICA | 2004-07-29 | CIENTIFICO TECNICO III: INFORMATICA-MATEMATICAS | PLANTA 1 ALA 1 | LABORATORIO ANALISIS Y DESARROLLO DE SOFTWARE (1.010)
19563 | CPU |  | PIV | A1501 | DPTO. INFORMATICA | 2004-07-29 | CIENTIFICO TECNICO III: INFORMATICA-MATEMATICAS | UBICACION DESCONOCIDA DEL CITE III | UBICACION DESCONOCIDA CITE III
19562 | CPU |  | PIV | A1501 | DPTO. INFORMATICA | 2004-07-29 | CIENTIFICO TECNICO III: INFORMATICA-MATEMATICAS | UBICACION DESCONOCIDA DEL CITE III | UBICACION DESCONOCIDA CITE III
19561 | CPU |  | PIV | A1501 | DPTO. INFORMATICA | 2004-07-29 | CIENTIFICO TECNICO III: INFORMATICA-MATEMATICAS | PLANTA 1 ALA 1 | LABORATORIO ANALISIS Y DESARROLLO DE SOFTWARE (1.010)
19559 | CPU |  | PIV | A1501 | DPTO. INFORMATICA | 2004-07-29 | CIENTIFICO TECNICO III: INFORMATICA-MATEMATICAS | UBICACION DESCONOCIDA DEL CITE III | UBICACION DESCONOCIDA CITE III
19558 | CPU |  | PIV | A1501 | DPTO. INFORMATICA | 2004-07-29 | CIENTIFICO TECNICO III: INFORMATICA-MATEMATICAS | UBICACION DESCONOCIDA DEL CITE III | UBICACION DESCONOCIDA CITE III
19544 | MONITOR TFT | SONY | SDM-73 |  | DPTO. INFORMATICA | 2004-07-19 | CIENTIFICO TECNICO III: INFORMATICA-MATEMATICAS | UBICACION DESCONOCIDA DEL CITE III | UBICACION DESCONOCIDA CITE III
19543 | MONITOR TFT | SONY | SDM-73 |  | DPTO. INFORMATICA | 2004-07-19 | CIENTIFICO TECNICO III: INFORMATICA-MATEMATICAS | PLANTA 2 ALA 1 | DESPACHO (2.100)
19542 | MONITOR TFT | SONY | SDM-73 |  | DPTO. INFORMATICA | 2004-07-19 | CIENTIFICO TECNICO III: INFORMATICA-MATEMATICAS | UBICACION DESCONOCIDA DEL CITE III | UBICACION DESCONOCIDA CITE III
19541 | MONITOR TFT | SONY | SDM-73 |  | DPTO. INFORMATICA | 2004-07-19 | CIENTIFICO TECNICO III: INFORMATICA-MATEMATICAS | UBICACION DESCONOCIDA DEL CITE III | UBICACION DESCONOCIDA CITE III
19539 | MONITOR TFT | SONY | SDM-73 |  | DPTO. INFORMATICA | 2004-07-19 | CIENTIFICO TECNICO III: INFORMATICA-MATEMATICAS | PLANTA 1 ALA 2 | DESPACHO (1.520)
19414 | GENERADOR DE FUNCIONES | PROMAX | GF-232 |  | Arquitectura y Tecnologia de Computadores (Informatica) | 2004-07-20 | CIENTIFICO TECNICO III: INFORMATICA-MATEMATICAS | PLANTA 2 ALA 1 | LABORATORIO ARQUITECTURA Y TECNOLOGIA DE COMPUTADORES (2.010
19411 | DISCO DURO | MAXTOR | 6Y080LO |  | DPTO. INFORMATICA | 2004-10-05 | CIENTIFICO TECNICO III: INFORMATICA-MATEMATICAS | UBICACION DESCONOCIDA DEL CITE III | UBICACION DESCONOCIDA CITE III
19410 | DISCO DURO | MAXTOR | 6Y080LO |  | DPTO. INFORMATICA | 2004-10-05 | CIENTIFICO TECNICO III: INFORMATICA-MATEMATICAS | UBICACION DESCONOCIDA DEL CITE III | UBICACION DESCONOCIDA CITE III
19389 | GRABADORA DUAL DOBLE CAPA | LG | GSA-4160B | 408ZCJ165437 | DPTO. INFORMATICA | 2004-12-29 | CIENTIFICO TECNICO III: INFORMATICA-MATEMATICAS | PLANTA 2 ALA 1 | DESPACHO TECNICO ESPECIALISTA DE LABORATORIO (2.012)
19100 | REGRABADORA DVD EXTERNA | LG | DUAL 8X USB | 0944404221953C | DPTO. INFORMATICA | 2004-10-01 | CIENTIFICO TECNICO III: INFORMATICA-MATEMATICAS | UBICACION DESCONOCIDA DEL CITE III | UBICACION DESCONOCIDA CITE III
19092 | SCANNER | HP | SCANJET 3970C |  | DPTO. INFORMATICA | 2004-07-20 | CIENTIFICO TECNICO III: INFORMATICA-MATEMATICAS | UBICACION DESCONOCIDA DEL CITE III | UBICACION DESCONOCIDA CITE III
19091 | MONITOR TFT | SAMSUNG | 172S MULTIMEDIA |  | DPTO. INFORMATICA | 2004-07-20 | CIENTIFICO TECNICO III: INFORMATICA-MATEMATICAS | PLANTA 2 ALA 1 | DESPACHO (2.100)
19090 | IMPRESORA LASER MULTIFUNCION | H.P. | LASERJET 3030 | CNBF019587 | Secretaria Dpto. Informatica | 2004-10-04 | CIENTIFICO TECNICO III: INFORMATICA-MATEMATICAS | UBICACION DESCONOCIDA DEL CITE III | UBICACION DESCONOCIDA CITE III
19088 | IMPRESORA LASER | H.P. | LASERJET 1300 N | CNCD105294 | DPTO. INFORMATICA | 2004-10-04 | CIENTIFICO TECNICO III: INFORMATICA-MATEMATICAS | PLANTA 1 ALA 2 | DESPACHO TECNICO ESPECIALISTA DE LABORATORIO (1.500)
19083 | TECLADO Y RATON | LOGITECH | DELUXE ACCESS |  | DPTO. INFORMATICA | 2004-07-29 | CIENTIFICO TECNICO III: INFORMATICA-MATEMATICAS | PLANTA 1 ALA 1 | LABORATORIO ANALISIS Y DESARROLLO DE SOFTWARE (1.010)
19082 | TECLADO Y RATON | LOGITECH | DELUXE ACCESS |  | DPTO. INFORMATICA | 2004-07-29 | CIENTIFICO TECNICO III: INFORMATICA-MATEMATICAS | PLANTA 2 ALA 1 | LABORATORIO DE DOCENCIA (2.290)
19081 | TECLADO Y RATON | LOGITECH | DELUXE ACCESS |  | DPTO. INFORMATICA | 2004-07-29 | CIENTIFICO TECNICO III: INFORMATICA-MATEMATICAS | PLANTA 2 ALA 1 | LABORATORIO DE DOCENCIA (2.290)
18855 | GENERADOR DE FUNCIONES | PROMAX | GF-232 |  | Arquitectura y Tecnologia de Computadores (Informatica) | 2004-07-20 | CIENTIFICO TECNICO III: INFORMATICA-MATEMATICAS | PLANTA 2 ALA 1 | LABORATORIO ARQUITECTURA Y TECNOLOGIA DE COMPUTADORES (2.010
18850 | TARJETA WIRELESS PCI | D-LINK | DWL-520+ |  | DPTO. INFORMATICA | 2004-03-18 | CIENTIFICO TECNICO III: INFORMATICA-MATEMATICAS | UBICACION DESCONOCIDA DEL CITE III | UBICACION DESCONOCIDA CITE III
18849 | TARJETA WIRELESS PCI | D-LINK | DWL-520+ |  | DPTO. INFORMATICA | 2004-03-18 | CIENTIFICO TECNICO III: INFORMATICA-MATEMATICAS | UBICACION DESCONOCIDA DEL CITE III | UBICACION DESCONOCIDA CITE III
18847 | PUNTO DE ACCESO WIRELESS | D-LINK | DWL-900AP+ |  | DPTO. INFORMATICA | 2004-03-18 | CIENTIFICO TECNICO III: INFORMATICA-MATEMATICAS | UBICACION DESCONOCIDA DEL CITE III | UBICACION DESCONOCIDA CITE III
18833 | MEMORIA RAM 256 MB 133 MHZ |  |  |  | DPTO. INFORMATICA | 2003-12-27 | CIENTIFICO TECNICO III: INFORMATICA-MATEMATICAS | PLANTA 2 ALA 1 | ALMACEN (2.011)
18832 | SWITCH | SMC | 16 P 10/100 |  | DPTO. INFORMATICA | 2003-12-27 | CIENTIFICO TECNICO III: INFORMATICA-MATEMATICAS | UBICACION DESCONOCIDA DEL CITE III | UBICACION DESCONOCIDA CITE III
18831 | SWITCH | SMC | 16 P 10/100 |  | DPTO. INFORMATICA | 2003-12-27 | CIENTIFICO TECNICO III: INFORMATICA-MATEMATICAS | UBICACION DESCONOCIDA DEL CITE III | UBICACION DESCONOCIDA CITE III
18778 | PROGRAMA DE TRANSFERENCIA DE DATOS A PC | TEKTRONIX | WSTRO |  | Arquitectura y Tecnologia de Computadores (Informatica) | 2003-12-27 | CIENTIFICO TECNICO III: INFORMATICA-MATEMATICAS | UBICACION DESCONOCIDA DEL CITE III | UBICACION DESCONOCIDA CITE III
18740 | FPGA ADVANTAGE 6.2 | MENTOR GRAPHICS |  |  | DPTO. INFORMATICA | 2003-12-27 | CIENTIFICO TECNICO III: INFORMATICA-MATEMATICAS | UBICACION DESCONOCIDA DEL CITE III | UBICACION DESCONOCIDA CITE III
18739 | CD ROM | AOPEN | 56X |  | DPTO. INFORMATICA | 2003-12-27 | CIENTIFICO TECNICO III: INFORMATICA-MATEMATICAS | UBICACION DESCONOCIDA DEL CITE III | UBICACION DESCONOCIDA CITE III
18738 | MEMORIA RAM 256 MB 133 MHZ |  |  |  | DPTO. INFORMATICA | 2003-12-27 | CIENTIFICO TECNICO III: INFORMATICA-MATEMATICAS | PLANTA 2 ALA 1 | ALMACEN (2.011)
18503 | ORDENADOR PORTATIL | TOSHIBA | SATELITE PRO M10 | 93815319G | DPTO. INFORMATICA | 2003-12-27 | CIENTIFICO TECNICO III: INFORMATICA-MATEMATICAS | PLANTA 2 ALA 1 | DESPACHO (2.180)
18494 | PROYECTOR DE VIDEO | EPSON | EMP-735 | E2W0302239C | DPTO. INFORMATICA | 2003-12-27 | CIENTIFICO TECNICO III: INFORMATICA-MATEMATICAS | UBICACION DESCONOCIDA DEL CITE III | UBICACION DESCONOCIDA CITE III
18493 | CPU |  |  |  | DPTO. INFORMATICA | 2003-12-27 | CIENTIFICO TECNICO III: INFORMATICA-MATEMATICAS | PLANTA 2 ALA 1 | DESPACHO (2.240)
18492 | LICENCIA ORACLE ACADEMIC INITIATIVE | ORACLE |  |  | DPTO. INFORMATICA | 2003-12-27 | CIENTIFICO TECNICO III: INFORMATICA-MATEMATICAS | PLANTA 1 ALA 1 | LABORATORIO ANALISIS Y DESARROLLO DE SOFTWARE (1.010)
18491 | DISPOSITIVO DE CONMUTACION PARA T5X37 | I.T.C. |  |  | DPTO. INFORMATICA | 2003-12-27 | CIENTIFICO TECNICO III: INFORMATICA-MATEMATICAS | PLANTA 2 ALA 1 | LABORATORIO DE DOCENCIA (2.290)
18490 | DISPOSITIVO DE CONMUTACION PARA T5X37 | I.T.C. |  |  | DPTO. INFORMATICA | 2003-12-27 | CIENTIFICO TECNICO III: INFORMATICA-MATEMATICAS | PLANTA 2 ALA 1 | DESPACHO (2.280)
18489 | DISPOSITIVO DE CONMUTACION PARA T5X37 | I.T.C. |  |  | DPTO. INFORMATICA | 2003-12-27 | CIENTIFICO TECNICO III: INFORMATICA-MATEMATICAS | PLANTA 2 ALA 1 | DESPACHO (2.280)
18488 | DISPOSITIVO DE CONMUTACION PARA T5X37 | I.T.C. |  |  | DPTO. INFORMATICA | 2003-12-27 | CIENTIFICO TECNICO III: INFORMATICA-MATEMATICAS | PLANTA 2 ALA 1 | DESPACHO (2.280)
18487 | DISPOSITIVO DE CONMUTACION PARA T5X37 | I.T.C. |  |  | DPTO. INFORMATICA | 2003-12-27 | CIENTIFICO TECNICO III: INFORMATICA-MATEMATICAS | PLANTA 2 ALA 1 | DESPACHO (2.280)
18486 | DISPOSITIVO DE CONMUTACION PARA T5X37 | I.T.C. |  |  | DPTO. INFORMATICA | 2003-12-27 | CIENTIFICO TECNICO III: INFORMATICA-MATEMATICAS | PLANTA 2 ALA 1 | DESPACHO (2.280)
17726 | CPU |  | PIV |  | DPTO. INFORMATICA | 2003-05-30 | CIENTIFICO TECNICO III: INFORMATICA-MATEMATICAS | PLANTA 2 ALA 1 | DESPACHO (2.250)
17725 | SWITCH FAST ETHERNET | OVISLINK | 16 PTOS 10/100 |  | DPTO. INFORMATICA | 2003-06-16 | CIENTIFICO TECNICO III: INFORMATICA-MATEMATICAS | UBICACION DESCONOCIDA DEL CITE III | UBICACION DESCONOCIDA CITE III
17724 | RETROPROYECTOR | 3M | M1808 |  | DPTO. INFORMATICA | 2003-05-30 | CIENTIFICO TECNICO III: INFORMATICA-MATEMATICAS | UBICACION DESCONOCIDA DEL CITE III | UBICACION DESCONOCIDA CITE III
17716 | MONITOR | SONY | 17" TFT SDM-S71R |  | DPTO. INFORMATICA | 2003-07-16 | CIENTIFICO TECNICO III: INFORMATICA-MATEMATICAS | PLANTA 2 ALA 1 | DESPACHO (2.210)
17704 | MOTORES 40032 CON ENCODER Y DINAMO |  |  |  | DPTO. INFORMATICA | 2003-03-21 | CIENTIFICO TECNICO III: INFORMATICA-MATEMATICAS | UBICACION DESCONOCIDA DEL CITE III | UBICACION DESCONOCIDA CITE III
17703 | MOTORES 40032 CON ENCODER Y DINAMO |  |  |  | DPTO. INFORMATICA | 2003-03-21 | CIENTIFICO TECNICO III: INFORMATICA-MATEMATICAS | UBICACION DESCONOCIDA DEL CITE III | UBICACION DESCONOCIDA CITE III
17702 | MOTORES 40032 CON ENCODER Y DINAMO |  |  |  | DPTO. INFORMATICA | 2003-03-21 | CIENTIFICO TECNICO III: INFORMATICA-MATEMATICAS | UBICACION DESCONOCIDA DEL CITE III | UBICACION DESCONOCIDA CITE III
17701 | MOTORES 40032 CON ENCODER Y DINAMO |  |  |  | DPTO. INFORMATICA | 2003-03-21 | CIENTIFICO TECNICO III: INFORMATICA-MATEMATICAS | UBICACION DESCONOCIDA DEL CITE III | UBICACION DESCONOCIDA CITE III
17700 | MOTORES 40032 CON ENCODER Y DINAMO |  |  |  | DPTO. INFORMATICA | 2003-03-21 | CIENTIFICO TECNICO III: INFORMATICA-MATEMATICAS | UBICACION DESCONOCIDA DEL CITE III | UBICACION DESCONOCIDA CITE III
17699 | CPU (SERVIDOR DE ARCHIVOS) |  | PIV |  | DPTO. INFORMATICA | 2003-04-25 | CIENTIFICO TECNICO III: INFORMATICA-MATEMATICAS | UBICACION DESCONOCIDA DEL CITE III | UBICACION DESCONOCIDA CITE III
17634 | CPU | INFOS |  |  | DPTO. INFORMATICA | 2004-03-18 | CIENTIFICO TECNICO III: INFORMATICA-MATEMATICAS | UBICACION DESCONOCIDA DEL CITE III | UBICACION DESCONOCIDA CITE III
17633 | SOFTWARE MACROMEDIA STUDIO MX 04 EDUCACION | MACROMEDIA | STUDIO MX 04 |  | DPTO. INFORMATICA | 2004-03-18 | CIENTIFICO TECNICO III: INFORMATICA-MATEMATICAS | UBICACION DESCONOCIDA DEL CITE III | UBICACION DESCONOCIDA CITE III
17632 | SOFTWARE MACROMEDIA STUDIO MX 04 EDUCACION | MACROMEDIA | STUDIO MX 04 |  | DPTO. INFORMATICA | 2004-03-18 | CIENTIFICO TECNICO III: INFORMATICA-MATEMATICAS | UBICACION DESCONOCIDA DEL CITE III | UBICACION DESCONOCIDA CITE III
17631 | SOFTWARE MACROMEDIA STUDIO MX 04 EDUCACION | MACROMEDIA | STUDIO MX 04 |  | DPTO. INFORMATICA | 2004-03-18 | CIENTIFICO TECNICO III: INFORMATICA-MATEMATICAS | UBICACION DESCONOCIDA DEL CITE III | UBICACION DESCONOCIDA CITE III
17630 | SOFTWARE MACROMEDIA STUDIO MX 04 EDUCACION | MACROMEDIA | STUDIO MX 04 |  | DPTO. INFORMATICA | 2004-03-18 | CIENTIFICO TECNICO III: INFORMATICA-MATEMATICAS | UBICACION DESCONOCIDA DEL CITE III | UBICACION DESCONOCIDA CITE III
17629 | SOFTWARE MACROMEDIA STUDIO MX 04 EDUCACION | MACROMEDIA | STUDIO MX 04 |  | DPTO. INFORMATICA | 2004-03-18 | CIENTIFICO TECNICO III: INFORMATICA-MATEMATICAS | UBICACION DESCONOCIDA DEL CITE III | UBICACION DESCONOCIDA CITE III
17628 | DISCO DURO EXTERNO USB | IOMEGA | USB 80GB |  | DPTO. INFORMATICA | 2004-03-18 | CIENTIFICO TECNICO III: INFORMATICA-MATEMATICAS | PLANTA 1 ALA 1 | LABORATORIO ANALISIS Y DESARROLLO DE SOFTWARE (1.010)
17614 | AUTOMATA |  |  |  | DPTO. INFORMATICA | 2003-12-27 | CIENTIFICO TECNICO III: INFORMATICA-MATEMATICAS | PLANTA 2 ALA 1 | LABORATORIO DE DOCENCIA (2.290)
17613 | AUTOMATA |  |  |  | DPTO. INFORMATICA | 2003-12-27 | CIENTIFICO TECNICO III: INFORMATICA-MATEMATICAS | PLANTA 2 ALA 1 | LABORATORIO DE DOCENCIA (2.290)
17612 | AUTOMATA |  |  |  | DPTO. INFORMATICA | 2003-12-27 | CIENTIFICO TECNICO III: INFORMATICA-MATEMATICAS | PLANTA 2 ALA 1 | LABORATORIO DE DOCENCIA (2.290)
17611 | AUTOMATA |  |  |  | DPTO. INFORMATICA | 2003-12-27 | CIENTIFICO TECNICO III: INFORMATICA-MATEMATICAS | PLANTA 2 ALA 1 | LABORATORIO DE DOCENCIA (2.290)
17610 | AUTOMATA |  |  |  | DPTO. INFORMATICA | 2003-12-27 | CIENTIFICO TECNICO III: INFORMATICA-MATEMATICAS | PLANTA 2 ALA 1 | DESPACHO (2.280)
17609 | AUTOMATA |  |  |  | DPTO. INFORMATICA | 2003-12-27 | CIENTIFICO TECNICO III: INFORMATICA-MATEMATICAS | PLANTA 2 ALA 1 | DESPACHO (2.280)
17608 | CPU | OPTIMA |  |  | DPTO. INFORMATICA | 2004-03-18 | CIENTIFICO TECNICO III: INFORMATICA-MATEMATICAS | UBICACION DESCONOCIDA DEL CITE III | UBICACION DESCONOCIDA CITE III
17606 | ORDENADOR PORTATIL | COMPAQ | EVO NX9010 |  | DPTO. INFORMATICA | 2003-10-29 | CIENTIFICO TECNICO III: INFORMATICA-MATEMATICAS | PLANTA 1 ALA 2 | DESPACHO TECNICO ESPECIALISTA DE LABORATORIO (1.500)
17605 | MONITOR | AOC | 17" LM720A |  | DPTO. INFORMATICA | 2003-10-07 | CIENTIFICO TECNICO III: INFORMATICA-MATEMATICAS | PLANTA 1 ALA 2 | DESPACHO TECNICO ESPECIALISTA DE LABORATORIO (1.500)
17604 | TECLADO Y RATON INALAMBRICOS | LOGITECH | CORDLESS DESKTOP OPT |  | DPTO. INFORMATICA | 2003-10-07 | CIENTIFICO TECNICO III: INFORMATICA-MATEMATICAS | PLANTA 1 ALA 2 | DESPACHO TECNICO ESPECIALISTA DE LABORATORIO (1.500)
17603 | CPU |  | PIV |  | DPTO. INFORMATICA | 2003-10-06 | CIENTIFICO TECNICO III: INFORMATICA-MATEMATICAS | PLANTA 1 ALA 2 | DESPACHO TECNICO ESPECIALISTA DE LABORATORIO (1.500)
17601 | CPU | OPTIMA | PIV |  | DPTO. INFORMATICA | 2003-10-06 | CIENTIFICO TECNICO III: INFORMATICA-MATEMATICAS | UBICACION DESCONOCIDA DEL CITE III | UBICACION DESCONOCIDA CITE III
17501 | ORDENADOR PORTATIL | TOSHIBA | TECRA M2 | 35819790-G | DPTO. INFORMATICA | 2005-03-09 | CIENTIFICO TECNICO III: INFORMATICA-MATEMATICAS | PLANTA 2 ALA 1 | DESPACHO (2.170)
17500 | TECLADO | LOGITECH |  |  | DPTO. INFORMATICA | 2004-12-22 | CIENTIFICO TECNICO III: INFORMATICA-MATEMATICAS | UBICACION DESCONOCIDA DEL CITE III | UBICACION DESCONOCIDA CITE III
17498 | IMPRESOLA LASER COLOR | OKI | C7350 DB |  | DPTO. INFORMATICA | 2004-12-21 | CIENTIFICO TECNICO III: INFORMATICA-MATEMATICAS | PLANTA 2 ALA 1 | SEMINARIO LENGUAJES Y COMPUT. (2.120)
17317 | OSCILOSCOPIO | TEKTRONIX | TDS1002 |  | Arquitectura y Tecnologia de Computadores (Informatica) | 2003-12-27 | CIENTIFICO TECNICO III: INFORMATICA-MATEMATICAS | UBICACION DESCONOCIDA DEL CITE III | UBICACION DESCONOCIDA CITE III
17314 | FUENTE DE ALIMENTACION | PROMAX | FA-363B |  | Arquitectura y Tecnologia de Computadores (Informatica) | 2003-12-27 | CIENTIFICO TECNICO III: INFORMATICA-MATEMATICAS | PLANTA 2 ALA 1 | LABORATORIO ARQUITECTURA Y TECNOLOGIA DE COMPUTADORES (2.010
17313 | FUENTE DE ALIMENTACION | PROMAX | FA-363B |  | Arquitectura y Tecnologia de Computadores (Informatica) | 2003-12-27 | CIENTIFICO TECNICO III: INFORMATICA-MATEMATICAS | PLANTA 2 ALA 1 | LABORATORIO ARQUITECTURA Y TECNOLOGIA DE COMPUTADORES (2.010
17312 | FUENTE DE ALIMENTACION | PROMAX | FA-363B |  | Arquitectura y Tecnologia de Computadores (Informatica) | 2003-12-27 | CIENTIFICO TECNICO III: INFORMATICA-MATEMATICAS | PLANTA 2 ALA 1 | LABORATORIO ARQUITECTURA Y TECNOLOGIA DE COMPUTADORES (2.010
17311 | FUENTE DE ALIMENTACION | PROMAX | FA-363B |  | Arquitectura y Tecnologia de Computadores (Informatica) | 2003-12-27 | CIENTIFICO TECNICO III: INFORMATICA-MATEMATICAS | PLANTA 2 ALA 1 | LABORATORIO ARQUITECTURA Y TECNOLOGIA DE COMPUTADORES (2.010
17310 | FUENTE DE ALIMENTACION | PROMAX | FA-363B |  | Arquitectura y Tecnologia de Computadores (Informatica) | 2003-12-27 | CIENTIFICO TECNICO III: INFORMATICA-MATEMATICAS | PLANTA 2 ALA 1 | LABORATORIO ARQUITECTURA Y TECNOLOGIA DE COMPUTADORES (2.010
17309 | FUENTE DE ALIMENTACION | PROMAX | FA-363B |  | Arquitectura y Tecnologia de Computadores (Informatica) | 2003-12-27 | CIENTIFICO TECNICO III: INFORMATICA-MATEMATICAS | PLANTA 2 ALA 1 | LABORATORIO ARQUITECTURA Y TECNOLOGIA DE COMPUTADORES (2.010
17301 | ASPIRADORA APARATOS ELECTRONICOS | CONVAC | 3000 | 130779 | DPTO. INFORMATICA | 2003-10-20 | CIENTIFICO TECNICO III: INFORMATICA-MATEMATICAS | PLANTA 2 ALA 1 | ALMACEN (2.011)
17299 | SWITCH | 3COM | SUPERSTACK III 4900 | 09007RGV848BB00 | DPTO. INFORMATICA | 2003-07-14 | CIENTIFICO TECNICO III: INFORMATICA-MATEMATICAS | UBICACION DESCONOCIDA DEL CITE III | UBICACION DESCONOCIDA CITE III
17298 | CPU BIOPROCESADOR | VALENZUELA |  | ECHK3100290 | DPTO. INFORMATICA | 2003-05-19 | CIENTIFICO TECNICO III: INFORMATICA-MATEMATICAS | UBICACION DESCONOCIDA DEL CITE III | UBICACION DESCONOCIDA CITE III
17297 | REGRABADORA DE CD | IOMEGA | PREDATOR 40X12X40 |  | DPTO. INFORMATICA | 2003-05-20 | CIENTIFICO TECNICO III: INFORMATICA-MATEMATICAS | PLANTA 1 ALA 2 | DESPACHO (1.141)
17296 | DISCO DURO | MAXTOR | 80 GB |  | DPTO. INFORMATICA | 2003-02-26 | CIENTIFICO TECNICO III: INFORMATICA-MATEMATICAS | UBICACION DESCONOCIDA DEL CITE III | UBICACION DESCONOCIDA CITE III
17295 | DISCO DURO | MAXTOR | 80 GB |  | DPTO. INFORMATICA | 2003-02-26 | CIENTIFICO TECNICO III: INFORMATICA-MATEMATICAS | UBICACION DESCONOCIDA DEL CITE III | UBICACION DESCONOCIDA CITE III
17294 | DISCO DURO | MAXTOR | 80 GB |  | DPTO. INFORMATICA | 2003-02-26 | CIENTIFICO TECNICO III: INFORMATICA-MATEMATICAS | UBICACION DESCONOCIDA DEL CITE III | UBICACION DESCONOCIDA CITE III
17292 | CPU | AMD | ATHLON XP | D72500234600991 | Arquitectura y Tecnologia de Computadores (Informatica) | 2003-04-08 | CIENTIFICO TECNICO III: INFORMATICA-MATEMATICAS | PLANTA 1 ALA 2 | DESPACHO (1.540)
17291 | MONITOR | EIZO | FLEXSCAN L565 17" | 54665072 | DPTO. INFORMATICA | 2003-04-08 | CIENTIFICO TECNICO III: INFORMATICA-MATEMATICAS | UBICACION DESCONOCIDA DEL CITE III | UBICACION DESCONOCIDA CITE III
17285 | KIT EDUCATIVO | ALTERA | UP-2 |  | DPTO. INFORMATICA | 2003-01-14 | CIENTIFICO TECNICO III: INFORMATICA-MATEMATICAS | UBICACION DESCONOCIDA DEL CITE III | UBICACION DESCONOCIDA CITE III
17280 | KIT EDUCATIVO | ALTERA | UP-2 |  | DPTO. INFORMATICA | 2003-01-14 | CIENTIFICO TECNICO III: INFORMATICA-MATEMATICAS | UBICACION DESCONOCIDA DEL CITE III | UBICACION DESCONOCIDA CITE III
17275 | KIT EDUCATIVO | ALTERA | UP-2 |  | DPTO. INFORMATICA | 2003-01-14 | CIENTIFICO TECNICO III: INFORMATICA-MATEMATICAS | UBICACION DESCONOCIDA DEL CITE III | UBICACION DESCONOCIDA CITE III
17274 | KIT EDUCATIVO | ALTERA | UP-2 |  | DPTO. INFORMATICA | 2003-01-14 | CIENTIFICO TECNICO III: INFORMATICA-MATEMATICAS | UBICACION DESCONOCIDA DEL CITE III | UBICACION DESCONOCIDA CITE III
17272 | KIT EDUCATIVO | ALTERA | UP-2 |  | DPTO. INFORMATICA | 2003-01-14 | CIENTIFICO TECNICO III: INFORMATICA-MATEMATICAS | UBICACION DESCONOCIDA DEL CITE III | UBICACION DESCONOCIDA CITE III
17250 | IMPRESORA LASER | HEWLETT PACKARD | LASERJET 4300 DTN |  | DPTO. INFORMATICA | 2002-11-20 | CIENTIFICO TECNICO III: INFORMATICA-MATEMATICAS | PLANTA 1 ALA 1 | LABORATORIO ANALISIS Y DESARROLLO DE SOFTWARE (1.010)
17249 | CPU SERVIDOR DE ARCHIVOS | OPTIMA |  |  | DPTO. INFORMATICA | 2002-11-20 | CIENTIFICO TECNICO III: INFORMATICA-MATEMATICAS | PLANTA 1 ALA 1 | LABORATORIO ANALISIS Y DESARROLLO DE SOFTWARE (1.010)
17240 | TELEFONO MOVIL CON CAMARA FOTOGRAFICA | SONY ERICSSON | T68 I |  | DPTO. INFORMATICA | 2003-04-08 | CIENTIFICO TECNICO III: INFORMATICA-MATEMATICAS | UBICACION DESCONOCIDA DEL CITE III | UBICACION DESCONOCIDA CITE III
17239 | TELEFONO MOVIL CON CAMARA FOTOGRAFICA | SONY ERICSSON | T68 I |  | DPTO. INFORMATICA | 2003-04-08 | CIENTIFICO TECNICO III: INFORMATICA-MATEMATICAS | UBICACION DESCONOCIDA DEL CITE III | UBICACION DESCONOCIDA CITE III
17238 | ORDENADOR PORTATIL |  | PIV |  | DPTO. INFORMATICA | 2003-06-12 | CIENTIFICO TECNICO III: INFORMATICA-MATEMATICAS | UBICACION DESCONOCIDA DEL CITE III | UBICACION DESCONOCIDA CITE III
17231 | REGLETERO EXTERNO 2 CONEXIONES DB37 |  |  |  | DPTO. INFORMATICA | 2003-01-15 | CIENTIFICO TECNICO III: INFORMATICA-MATEMATICAS | PLANTA 2 ALA 1 | DESPACHO (2.280)
17230 | REGLETERO EXTERNO 2 CONEXIONES DB37 |  |  |  | DPTO. INFORMATICA | 2003-01-15 | CIENTIFICO TECNICO III: INFORMATICA-MATEMATICAS | PLANTA 2 ALA 1 | DESPACHO (2.280)
17229 | REGLETERO EXTERNO 2 CONEXIONES DB37 |  |  |  | DPTO. INFORMATICA | 2003-01-15 | CIENTIFICO TECNICO III: INFORMATICA-MATEMATICAS | PLANTA 2 ALA 1 | DESPACHO (2.280)
17228 | REGLETERO EXTERNO 2 CONEXIONES DB37 |  |  |  | DPTO. INFORMATICA | 2003-01-15 | CIENTIFICO TECNICO III: INFORMATICA-MATEMATICAS | PLANTA 2 ALA 1 | DESPACHO (2.280)
17227 | REGLETERO EXTERNO 2 CONEXIONES DB37 |  |  |  | DPTO. INFORMATICA | 2003-01-15 | CIENTIFICO TECNICO III: INFORMATICA-MATEMATICAS | PLANTA 2 ALA 1 | DESPACHO (2.280)
17225 | RENOVACION LICENCIA SOFTWARE ORACLE |  |  |  | DPTO. INFORMATICA | 2003-01-16 | CIENTIFICO TECNICO III: INFORMATICA-MATEMATICAS | PLANTA 1 ALA 1 | LABORATORIO ANALISIS Y DESARROLLO DE SOFTWARE (1.010)
17224 | MONITOR | SONY | TFT SDM X72H |  | DPTO. INFORMATICA | 2002-12-10 | CIENTIFICO TECNICO III: INFORMATICA-MATEMATICAS | UBICACION DESCONOCIDA DEL CITE III | UBICACION DESCONOCIDA CITE III
17223 | MONITOR | SONY | TFT SDM X72H |  | DPTO. INFORMATICA | 2002-12-10 | CIENTIFICO TECNICO III: INFORMATICA-MATEMATICAS | PLANTA 2 ALA 1 | DESPACHO (2.030)
17222 | MONITOR | SONY | TFT SDM X72H |  | DPTO. INFORMATICA | 2002-12-10 | CIENTIFICO TECNICO III: INFORMATICA-MATEMATICAS | PLANTA 2 ALA 1 | DESPACHO (2.050)
17221 | MONITOR | SONY | TFT SDM X72H |  | DPTO. INFORMATICA | 2002-12-10 | CIENTIFICO TECNICO III: INFORMATICA-MATEMATICAS | UBICACION DESCONOCIDA DEL CITE III | UBICACION DESCONOCIDA CITE III
17166 | CAMARA WEB | SAMSUNG | SNC-80/320 |  | DPTO. INFORMATICA | 2003-01-20 | CIENTIFICO TECNICO III: INFORMATICA-MATEMATICAS | UBICACION DESCONOCIDA DEL CITE III | UBICACION DESCONOCIDA CITE III
17164 | CAMARA WEB | SAMSUNG | SNC-80/320 |  | DPTO. INFORMATICA | 2003-01-20 | CIENTIFICO TECNICO III: INFORMATICA-MATEMATICAS | UBICACION DESCONOCIDA DEL CITE III | UBICACION DESCONOCIDA CITE III
17163 | CAMARA WEB | SAMSUNG | SNC-80/320 |  | DPTO. INFORMATICA | 2003-01-20 | CIENTIFICO TECNICO III: INFORMATICA-MATEMATICAS | UBICACION DESCONOCIDA DEL CITE III | UBICACION DESCONOCIDA CITE III
17162 | TARJETA CAPTURADORA PCTV | PINNACLE SYSTEMS | MIRO |  | DPTO. INFORMATICA | 2003-01-20 | CIENTIFICO TECNICO III: INFORMATICA-MATEMATICAS | UBICACION DESCONOCIDA DEL CITE III | UBICACION DESCONOCIDA CITE III
17160 | TARJETA CAPTURADORA PCTV | PINNACLE SYSTEMS | MIRO |  | DPTO. INFORMATICA | 2003-01-20 | CIENTIFICO TECNICO III: INFORMATICA-MATEMATICAS | UBICACION DESCONOCIDA DEL CITE III | UBICACION DESCONOCIDA CITE III
17159 | TARJETA CAPTURADORA PCTV | PINNACLE SYSTEMS | MIRO |  | DPTO. INFORMATICA | 2003-01-20 | CIENTIFICO TECNICO III: INFORMATICA-MATEMATICAS | UBICACION DESCONOCIDA DEL CITE III | UBICACION DESCONOCIDA CITE III
17158 | TARJETA CAPTURADORA PCTV | PINNACLE SYSTEMS | MIRO |  | DPTO. INFORMATICA | 2003-01-20 | CIENTIFICO TECNICO III: INFORMATICA-MATEMATICAS | UBICACION DESCONOCIDA DEL CITE III | UBICACION DESCONOCIDA CITE III
17154 | TARJETA CAPTURADORA PCTV | PINNACLE SYSTEMS | MIRO |  | DPTO. INFORMATICA | 2003-01-20 | CIENTIFICO TECNICO III: INFORMATICA-MATEMATICAS | UBICACION DESCONOCIDA DEL CITE III | UBICACION DESCONOCIDA CITE III
17150 | TARJETA CAPTURADORA PCTV | PINNACLE SYSTEMS | MIRO |  | DPTO. INFORMATICA | 2003-01-20 | CIENTIFICO TECNICO III: INFORMATICA-MATEMATICAS | UBICACION DESCONOCIDA DEL CITE III | UBICACION DESCONOCIDA CITE III
17149 | TARJETA CAPTURADORA PCTV | PINNACLE SYSTEMS | MIRO |  | DPTO. INFORMATICA | 2003-01-20 | CIENTIFICO TECNICO III: INFORMATICA-MATEMATICAS | UBICACION DESCONOCIDA DEL CITE III | UBICACION DESCONOCIDA CITE III
17148 | TARJETA CAPTURADORA PCTV | PINNACLE SYSTEMS | MIRO |  | DPTO. INFORMATICA | 2003-01-20 | CIENTIFICO TECNICO III: INFORMATICA-MATEMATICAS | UBICACION DESCONOCIDA DEL CITE III | UBICACION DESCONOCIDA CITE III
17147 | TARJETA CAPTURADORA PCTV | PINNACLE SYSTEMS | MIRO |  | DPTO. INFORMATICA | 2003-01-20 | CIENTIFICO TECNICO III: INFORMATICA-MATEMATICAS | UBICACION DESCONOCIDA DEL CITE III | UBICACION DESCONOCIDA CITE III
17146 | TARJETA CAPTURADORA PCTV | PINNACLE SYSTEMS | MIRO |  | DPTO. INFORMATICA | 2003-01-20 | CIENTIFICO TECNICO III: INFORMATICA-MATEMATICAS | UBICACION DESCONOCIDA DEL CITE III | UBICACION DESCONOCIDA CITE III
17144 | TARJETA CAPTURADORA PCTV | PINNACLE SYSTEMS | MIRO |  | DPTO. INFORMATICA | 2003-01-20 | CIENTIFICO TECNICO III: INFORMATICA-MATEMATICAS | UBICACION DESCONOCIDA DEL CITE III | UBICACION DESCONOCIDA CITE III
17143 | TARJETA CAPTURADORA PCTV | PINNACLE SYSTEMS | MIRO |  | DPTO. INFORMATICA | 2003-01-20 | CIENTIFICO TECNICO III: INFORMATICA-MATEMATICAS | UBICACION DESCONOCIDA DEL CITE III | UBICACION DESCONOCIDA CITE III
17142 | TARJETA CAPTURADORA PCTV | PINNACLE SYSTEMS | MIRO |  | DPTO. INFORMATICA | 2003-01-20 | CIENTIFICO TECNICO III: INFORMATICA-MATEMATICAS | UBICACION DESCONOCIDA DEL CITE III | UBICACION DESCONOCIDA CITE III
17141 | TARJETA CAPTURADORA PCTV | PINNACLE SYSTEMS | MIRO |  | DPTO. INFORMATICA | 2003-01-20 | CIENTIFICO TECNICO III: INFORMATICA-MATEMATICAS | UBICACION DESCONOCIDA DEL CITE III | UBICACION DESCONOCIDA CITE III
17140 | TARJETA CAPTURADORA PCTV | PINNACLE SYSTEMS | MIRO |  | DPTO. INFORMATICA | 2003-01-20 | CIENTIFICO TECNICO III: INFORMATICA-MATEMATICAS | UBICACION DESCONOCIDA DEL CITE III | UBICACION DESCONOCIDA CITE III
17139 | TARJETA CAPTURADORA PCTV | PINNACLE SYSTEMS | MIRO |  | DPTO. INFORMATICA | 2003-01-20 | CIENTIFICO TECNICO III: INFORMATICA-MATEMATICAS | UBICACION DESCONOCIDA DEL CITE III | UBICACION DESCONOCIDA CITE III
17138 | TARJETA CAPTURADORA PCTV | PINNACLE SYSTEMS | MIRO |  | DPTO. INFORMATICA | 2003-01-20 | CIENTIFICO TECNICO III: INFORMATICA-MATEMATICAS | UBICACION DESCONOCIDA DEL CITE III | UBICACION DESCONOCIDA CITE III
17137 | IMPRESORA LASER | HEWLETT-PACKARD | LASERJET 4600 DN | JPAFB07902 | DPTO. INFORMATICA | 2003-01-15 | CIENTIFICO TECNICO III: INFORMATICA-MATEMATICAS | PLANTA 1 ALA 2 | LABORATORIO DE TECNOLOGIA ELECTRONICA (1.460)
17135 | PROYECTOR MULTIMEDIA | 3M | 7740I | RTH001992 | DPTO. INFORMATICA | 2002-12-17 | CIENTIFICO TECNICO III: INFORMATICA-MATEMATICAS | UBICACION DESCONOCIDA DEL CITE III | UBICACION DESCONOCIDA CITE III
16954 | MONITOR | LG | FLATRON 17" |  | DPTO. INFORMATICA | 2002-12-17 | CIENTIFICO TECNICO III: INFORMATICA-MATEMATICAS | PLANTA 2 ALA 1 | DESPACHO (2.110)
16953 | CPU | FUJITSU |  |  | Ciencias de la Computacion e Inteligencia Artificial (Inform | 2002-12-05 | CIENTIFICO TECNICO III: INFORMATICA-MATEMATICAS | UBICACION DESCONOCIDA DEL CITE III | UBICACION DESCONOCIDA CITE III
16952 | PC DE BOLSILLO | COMPAQ | IPAQ PACKET H3970 |  | DPTO. INFORMATICA | 2003-01-10 | CIENTIFICO TECNICO III: INFORMATICA-MATEMATICAS | UBICACION DESCONOCIDA DEL CITE III | UBICACION DESCONOCIDA CITE III
16951 | SOFTWARE HUGIN CLASSROOM |  |  |  | DPTO. INFORMATICA | 2002-11-08 | CIENTIFICO TECNICO III: INFORMATICA-MATEMATICAS | PLANTA 1 ALA 1 | LABORATORIO ANALISIS Y DESARROLLO DE SOFTWARE (1.010)
16950 | SOFTWARE BORLAND C++ |  |  |  | DPTO. INFORMATICA | 2002-11-11 | CIENTIFICO TECNICO III: INFORMATICA-MATEMATICAS | UBICACION DESCONOCIDA DEL CITE III | UBICACION DESCONOCIDA CITE III
16949 | SOFTAWARE IBUILDER 7 ING. EDUCATION |  |  |  | DPTO. INFORMATICA | 2002-10-25 | CIENTIFICO TECNICO III: INFORMATICA-MATEMATICAS | UBICACION DESCONOCIDA DEL CITE III | UBICACION DESCONOCIDA CITE III
16946 | SOFTWARE LISPWORKS |  |  |  | DPTO. INFORMATICA | 2003-01-15 | CIENTIFICO TECNICO III: INFORMATICA-MATEMATICAS | PLANTA 1 ALA 1 | LABORATORIO ANALISIS Y DESARROLLO DE SOFTWARE (1.010)
16944 | IMPRESORA CHORRO DE TINTA | H.P. | DESKJET 5550 |  | DPTO. INFORMATICA | 2003-01-15 | CIENTIFICO TECNICO III: INFORMATICA-MATEMATICAS | UBICACION DESCONOCIDA DEL CITE III | UBICACION DESCONOCIDA CITE III
16943 | SOFTWARE FLASH |  |  |  | DPTO. INFORMATICA | 2002-11-19 | CIENTIFICO TECNICO III: INFORMATICA-MATEMATICAS | PLANTA 1 ALA 1 | LABORATORIO ANALISIS Y DESARROLLO DE SOFTWARE (1.010)
16942 | SOFTWARE DREAMWEAVER |  |  |  | DPTO. INFORMATICA | 2002-11-19 | CIENTIFICO TECNICO III: INFORMATICA-MATEMATICAS | PLANTA 1 ALA 1 | LABORATORIO ANALISIS Y DESARROLLO DE SOFTWARE (1.010)
16940 | TECLADO | FUJITSU |  |  | DPTO. INFORMATICA | 2002-12-05 | CIENTIFICO TECNICO III: INFORMATICA-MATEMATICAS | PLANTA 1 ALA 2 | DESPACHO TECNICO ESPECIALISTA DE LABORATORIO (1.500)
16939 | TECLADO | FUJITSU |  |  | Lenguajes y Sistemas Informaticos (Informatica) | 2002-12-05 | CIENTIFICO TECNICO III: INFORMATICA-MATEMATICAS | PLANTA 2 ALA 2 | DESPACHO (2.740)
16938 | TECLADO | FUJITSU |  |  | DPTO. INFORMATICA | 2002-12-05 | CIENTIFICO TECNICO III: INFORMATICA-MATEMATICAS | PLANTA 2 ALA 2 | DESPACHO (2.740)
16930 | MONITOR | LG | FLATRON 17" | YBTM600597 | Ciencias de la Computacion e Inteligencia Artificial (Inform | 2002-12-17 | CIENTIFICO TECNICO III: INFORMATICA-MATEMATICAS | UBICACION DESCONOCIDA DEL CITE III | UBICACION DESCONOCIDA CITE III
16928 | MONITOR | LG | FLATRON 17" | 112K503483 | Ciencias de la Computacion e Inteligencia Artificial (Inform | 2002-12-17 | CIENTIFICO TECNICO III: INFORMATICA-MATEMATICAS | PLANTA 2 ALA 2 | DESPACHO (2.740)
16927 | CPU | FUJITSU |  |  | Ciencias de la Computacion e Inteligencia Artificial (Inform | 2002-12-05 | CIENTIFICO TECNICO III: INFORMATICA-MATEMATICAS | PLANTA 2 ALA 2 | DESPACHO (2.740)
16445 | MONITOR TFT 17" | SONY | SDM-XT2H |  | DPTO. INFORMATICA | 2002-12-10 | CIENTIFICO TECNICO III: INFORMATICA-MATEMATICAS | PLANTA 2 ALA 1 | DESPACHO (2.040)
15675 | ORDENADOR PORTATIL | H.P. | OMNIBOOK XE 44005 |  | DPTO. INFORMATICA | 2003-01-10 | CENTRAL- | PLANTA BAJA / ALA IZQUIERDA | DESPACHO (0.910)
15674 | ORDENADOR PORTATIL | H.P. | OMNIBOOK XE 44005 |  | DPTO. INFORMATICA | 2003-01-10 | CENTRAL- | PLANTA BAJA / ALA IZQUIERDA | DESPACHO (0.910)
15671 | SOFTWARE WINDOWS XP |  |  |  | DPTO. INFORMATICA | 2002-10-24 | CIENTIFICO TECNICO III: INFORMATICA-MATEMATICAS | UBICACION DESCONOCIDA DEL CITE III | UBICACION DESCONOCIDA CITE III
15670 | CPU |  | PIV |  | DPTO. INFORMATICA | 2002-10-24 | CIENTIFICO TECNICO III: INFORMATICA-MATEMATICAS | UBICACION DESCONOCIDA DEL CITE III | UBICACION DESCONOCIDA CITE III
15669 | MONITOR | EIZO | L 565 LCD 17" MULTIM | 86256092 | DPTO. INFORMATICA | 2002-12-02 | CIENTIFICO TECNICO III: INFORMATICA-MATEMATICAS | PLANTA 1 ALA 2 | DESPACHO (1.140)
15667 | ORDENADOR PORTATIL | COMPAQ | PRESARIO 2800 | 3912A556 | DPTO. INFORMATICA | 2002-12-02 | CIENTIFICO TECNICO III: INFORMATICA-MATEMATICAS | UBICACION DESCONOCIDA DEL CITE III | UBICACION DESCONOCIDA CITE III
15666 | TARJETA N-PCI-1202L/S |  |  |  | DPTO. INFORMATICA | 2002-11-18 | CIENTIFICO TECNICO III: INFORMATICA-MATEMATICAS | UBICACION DESCONOCIDA DEL CITE III | UBICACION DESCONOCIDA CITE III
15665 | TARJETA N-PCI-1202L/S |  |  |  | DPTO. INFORMATICA | 2002-11-18 | CIENTIFICO TECNICO III: INFORMATICA-MATEMATICAS | UBICACION DESCONOCIDA DEL CITE III | UBICACION DESCONOCIDA CITE III
15664 | TARJETA N-PCI-1202L/S |  |  |  | DPTO. INFORMATICA | 2002-11-18 | CIENTIFICO TECNICO III: INFORMATICA-MATEMATICAS | UBICACION DESCONOCIDA DEL CITE III | UBICACION DESCONOCIDA CITE III
15663 | TARJETA N-PCI-1202L/S |  |  |  | DPTO. INFORMATICA | 2002-11-18 | CIENTIFICO TECNICO III: INFORMATICA-MATEMATICAS | UBICACION DESCONOCIDA DEL CITE III | UBICACION DESCONOCIDA CITE III
15662 | TARJETA N-PCI-1202L/S |  |  |  | DPTO. INFORMATICA | 2002-11-18 | CIENTIFICO TECNICO III: INFORMATICA-MATEMATICAS | UBICACION DESCONOCIDA DEL CITE III | UBICACION DESCONOCIDA CITE III
15661 | TARJETA N-PCI-1202L/S |  |  |  | DPTO. INFORMATICA | 2002-11-18 | CIENTIFICO TECNICO III: INFORMATICA-MATEMATICAS | UBICACION DESCONOCIDA DEL CITE III | UBICACION DESCONOCIDA CITE III
15660 | TARJETA N-PCI-1202L/S |  |  |  | DPTO. INFORMATICA | 2002-11-18 | CIENTIFICO TECNICO III: INFORMATICA-MATEMATICAS | UBICACION DESCONOCIDA DEL CITE III | UBICACION DESCONOCIDA CITE III
15659 | TARJETA N-PCI-1202L/S |  |  |  | DPTO. INFORMATICA | 2002-11-18 | CIENTIFICO TECNICO III: INFORMATICA-MATEMATICAS | UBICACION DESCONOCIDA DEL CITE III | UBICACION DESCONOCIDA CITE III
15658 | TARJETA N-PCI-1202L/S |  |  |  | DPTO. INFORMATICA | 2002-11-18 | CIENTIFICO TECNICO III: INFORMATICA-MATEMATICAS | UBICACION DESCONOCIDA DEL CITE III | UBICACION DESCONOCIDA CITE III
15657 | TARJETA N-PCI-1202L/S |  |  |  | DPTO. INFORMATICA | 2002-11-18 | CIENTIFICO TECNICO III: INFORMATICA-MATEMATICAS | UBICACION DESCONOCIDA DEL CITE III | UBICACION DESCONOCIDA CITE III
15656 | USB DRIVER SUITE |  |  |  | Arquitectura y Tecnologia de Computadores (Informatica) | 2002-10-22 | CIENTIFICO TECNICO III: INFORMATICA-MATEMATICAS | PLANTA 1 ALA 2 | DESDPACHO (1.210)
15655 | WINDOWS DRIVER SUITE |  |  |  | Arquitectura y Tecnologia de Computadores (Informatica) | 2002-10-22 | CIENTIFICO TECNICO III: INFORMATICA-MATEMATICAS | PLANTA 1 ALA 2 | DESDPACHO (1.210)
15652 | AIRE ACONDICIONADO | SANIER DUVAL | SDH025W, 2200FG/H | 350620005041734 | DPTO. INFORMATICA | 2002-09-26 | CIENTIFICO TECNICO III: INFORMATICA-MATEMATICAS | PLANTA 1 ALA 2 | DESPACHO (1.141)
15651 | AIRE ACONDICIONADO | SANIER DUVAL | SDH025W, 2200FG/H | 350620005041716 | DPTO. INFORMATICA | 2002-09-26 | CIENTIFICO TECNICO III: INFORMATICA-MATEMATICAS | PLANTA 1 ALA 2 | DESPACHO (1.540)
15650 | ORDENADOR PORTATIL | TOSHIBA | SATELLITE 1900 |  | DPTO. INFORMATICA | 2002-07-30 | CIENTIFICO TECNICO III: INFORMATICA-MATEMATICAS | UBICACION DESCONOCIDA DEL CITE III | UBICACION DESCONOCIDA CITE III
15648 | TECLADO | FUJITSU |  |  | DPTO. INFORMATICA | 2002-12-05 | CIENTIFICO TECNICO III: INFORMATICA-MATEMATICAS | PLANTA 1 ALA 2 | DESPACHO PDI (1.530)
15647 | CPU | FUJITSU |  |  | DPTO. INFORMATICA | 2002-12-05 | CIENTIFICO TECNICO III: INFORMATICA-MATEMATICAS | PLANTA 1 ALA 2 | DESPACHO PDI (1.530)
15645 | PROYECTOR MULTIMEDIA | HITACHI | CPX-275 |  | DPTO. INFORMATICA | 2002-07-11 | CIENTIFICO TECNICO III: INFORMATICA-MATEMATICAS | UBICACION DESCONOCIDA DEL CITE III | UBICACION DESCONOCIDA CITE III
15644 | TECLADO | FUJITSU |  |  | DPTO. INFORMATICA | 2002-12-05 | CIENTIFICO TECNICO III: INFORMATICA-MATEMATICAS | PLANTA 1 ALA 2 | DESPACHO (1.170)
15643 | MONITOR | LG | FLATRON 17" |  | DPTO. INFORMATICA | 2002-12-17 | CIENTIFICO TECNICO III: INFORMATICA-MATEMATICAS | PLANTA 1 ALA 2 | DESPACHO (1.170)
15642 | CPU | FUJITSU |  |  | DPTO. INFORMATICA | 2002-12-05 | CIENTIFICO TECNICO III: INFORMATICA-MATEMATICAS | PLANTA 1 ALA 2 | DESPACHO (1.170)
15641 | TECLADO | FUJITSU |  |  | DPTO. INFORMATICA | 2002-12-05 | CIENTIFICO TECNICO III: INFORMATICA-MATEMATICAS | PLANTA 1 ALA 2 | DESPACHO (1.540)
15639 | CPU | FUJITSU |  |  | DPTO. INFORMATICA | 2002-12-05 | CIENTIFICO TECNICO III: INFORMATICA-MATEMATICAS | PLANTA 1 ALA 2 | DESPACHO (1.540)
15601 | ALA- MESA AUXILIAR |  |  |  | DPTO. INFORMATICA | 2002-04-12 | CIENTIFICO TECNICO III: INFORMATICA-MATEMATICAS | PLANTA 1 ALA 2 | DESPACHO (1.540)
15600 | ALA-MESA AUXILIAR | CORTE INGLES |  |  | DPTO. INFORMATICA | 2002-04-01 | CIENTIFICO TECNICO III: INFORMATICA-MATEMATICAS | PLANTA 1 ALA 2 | DESPACHO (1.141)
15599 | MESA DESPACHO | CORTE INGLES |  |  | DPTO. INFORMATICA | 2002-04-01 | CIENTIFICO TECNICO III: INFORMATICA-MATEMATICAS | PLANTA 1 ALA 2 | DESPACHO (1.141)
15598 | ARMARIO MADERA ALTO | CORTE INGLES |  |  | DPTO. INFORMATICA | 2002-04-01 | CIENTIFICO TECNICO III: INFORMATICA-MATEMATICAS | PLANTA 1 ALA 2 | DESPACHO (1.141)
15366 | PANTALLA | SOPAR | TRIPODE |  | DPTO. INFORMATICA | 2003-01-20 | CIENTIFICO TECNICO III: INFORMATICA-MATEMATICAS | UBICACION DESCONOCIDA DEL CITE III | UBICACION DESCONOCIDA CITE III
15364 | RETROPROYECTOR | MEDIUM | 536 P |  | DPTO. INFORMATICA | 2003-01-20 | CIENTIFICO TECNICO III: INFORMATICA-MATEMATICAS | PLANTA 1 ALA 2 | SEMINARIO SALA VON NEWMAN (1.190)
15345 | MESA DE TELEVISOR | CHARMEX | CLASSICLINE 125 |  | DPTO. INFORMATICA | 2003-01-20 | CIENTIFICO TECNICO III: INFORMATICA-MATEMATICAS | UBICACION DESCONOCIDA DEL CITE III | UBICACION DESCONOCIDA CITE III
15343 | REPRODUCTOR DE DVD Y VIDEO | PHILLIPS | DVD740VR |  | DPTO. INFORMATICA | 2003-01-20 | CIENTIFICO TECNICO III: INFORMATICA-MATEMATICAS | PLANTA 1 ALA 2 | SEMINARIO SALA VON NEWMAN (1.190)
15342 | TELEVISOR | PHILLIPS | 29PT5515 |  | DPTO. INFORMATICA | 2003-01-20 | CIENTIFICO TECNICO III: INFORMATICA-MATEMATICAS | PLANTA 1 ALA 2 | SEMINARIO SALA VON NEWMAN (1.190)
15210 | LICENCIAS SOFTWARE |  |  |  | DPTO. INFORMATICA | 2001-11-28 | CIENTIFICO TECNICO III: INFORMATICA-MATEMATICAS | UBICACION DESCONOCIDA DEL CITE III | UBICACION DESCONOCIDA CITE III
15207 | MICROROBOT |  | TRITON PLUS |  | DPTO. INFORMATICA | 2001-09-21 | CIENTIFICO TECNICO III: INFORMATICA-MATEMATICAS | UBICACION DESCONOCIDA DEL CITE III | UBICACION DESCONOCIDA CITE III
15206 | MICROROBOT |  | TRITON PLUS |  | DPTO. INFORMATICA | 2001-09-21 | CIENTIFICO TECNICO III: INFORMATICA-MATEMATICAS | UBICACION DESCONOCIDA DEL CITE III | UBICACION DESCONOCIDA CITE III
15205 | MICROROBOT |  | TRITON PLUS |  | DPTO. INFORMATICA | 2001-09-21 | CIENTIFICO TECNICO III: INFORMATICA-MATEMATICAS | UBICACION DESCONOCIDA DEL CITE III | UBICACION DESCONOCIDA CITE III
15204 | MICROROBOT |  | TRITON PLUS |  | DPTO. INFORMATICA | 2001-09-21 | CIENTIFICO TECNICO III: INFORMATICA-MATEMATICAS | UBICACION DESCONOCIDA DEL CITE III | UBICACION DESCONOCIDA CITE III
15203 | REGRABADORA EXTERNA | LACIE | 16X10X40 |  | DPTO. INFORMATICA | 2002-09-10 | CIENTIFICO TECNICO III: INFORMATICA-MATEMATICAS | UBICACION DESCONOCIDA DEL CITE III | UBICACION DESCONOCIDA CITE III
15197 | IMPRESORA PHOTOSMART | H.P. | P 1115 |  | DPTO. INFORMATICA | 2002-04-22 | CIENTIFICO TECNICO III: INFORMATICA-MATEMATICAS | UBICACION DESCONOCIDA DEL CITE III | UBICACION DESCONOCIDA CITE III
15196 | PUERTO PARA CONEXION A RED | H.P. | JETDIRECT 170X |  | DPTO. INFORMATICA | 2002-04-22 | CIENTIFICO TECNICO III: INFORMATICA-MATEMATICAS | UBICACION DESCONOCIDA DEL CITE III | UBICACION DESCONOCIDA CITE III
15195 | SCANNER | H.P. | SCANJET 4470C |  | DPTO. INFORMATICA | 2002-04-22 | CIENTIFICO TECNICO III: INFORMATICA-MATEMATICAS | UBICACION DESCONOCIDA DEL CITE III | UBICACION DESCONOCIDA CITE III
15191 | CPU | OPTIMA | PIV |  | DPTO. INFORMATICA | 2001-11-06 | CIENTIFICO TECNICO III: INFORMATICA-MATEMATICAS | PLANTA 1 ALA 1 | LABORATORIO ANALISIS Y DESARROLLO DE SOFTWARE (1.010)
15189 | CPU | OPTIMA | PIV |  | DPTO. INFORMATICA | 2001-11-06 | CIENTIFICO TECNICO III: INFORMATICA-MATEMATICAS | PLANTA 1 ALA 1 | LABORATORIO ANALISIS Y DESARROLLO DE SOFTWARE (1.010)
15187 | CPU | OPTIMA | PIV |  | DPTO. INFORMATICA | 2001-11-06 | CIENTIFICO TECNICO III: INFORMATICA-MATEMATICAS | PLANTA 1 ALA 1 | LABORATORIO ANALISIS Y DESARROLLO DE SOFTWARE (1.010)
15186 | MONITOR | AOC | 17" 7VLR |  | DPTO. INFORMATICA | 2001-11-06 | CIENTIFICO TECNICO III: INFORMATICA-MATEMATICAS | PLANTA 1 ALA 1 | LABORATORIO ANALISIS Y DESARROLLO DE SOFTWARE (1.010)
15182 | MONITOR | AOC | 17" 7VLR |  | DPTO. INFORMATICA | 2001-11-06 | CIENTIFICO TECNICO III: INFORMATICA-MATEMATICAS | PLANTA 1 ALA 1 | LABORATORIO ANALISIS Y DESARROLLO DE SOFTWARE (1.010)
15178 | MONITOR | AOC | 17" 7VLR |  | DPTO. INFORMATICA | 2001-11-06 | CIENTIFICO TECNICO III: INFORMATICA-MATEMATICAS | PLANTA 1 ALA 1 | LABORATORIO ANALISIS Y DESARROLLO DE SOFTWARE (1.010)
15175 | CPU | OPTIMA | PIV |  | DPTO. INFORMATICA | 2001-11-06 | CIENTIFICO TECNICO III: INFORMATICA-MATEMATICAS | PLANTA 1 ALA 1 | LABORATORIO ANALISIS Y DESARROLLO DE SOFTWARE (1.010)
15174 | MONITOR | AOC | 17" 7VLR |  | DPTO. INFORMATICA | 2001-11-06 | CIENTIFICO TECNICO III: INFORMATICA-MATEMATICAS | PLANTA 1 ALA 1 | LABORATORIO ANALISIS Y DESARROLLO DE SOFTWARE (1.010)
15173 | CPU | OPTIMA | PIV |  | DPTO. INFORMATICA | 2001-11-06 | CIENTIFICO TECNICO III: INFORMATICA-MATEMATICAS | PLANTA 1 ALA 1 | LABORATORIO ANALISIS Y DESARROLLO DE SOFTWARE (1.010)
15171 | CPU | OPTIMA | PIV |  | DPTO. INFORMATICA | 2001-11-06 | CIENTIFICO TECNICO III: INFORMATICA-MATEMATICAS | PLANTA 1 ALA 1 | LABORATORIO ANALISIS Y DESARROLLO DE SOFTWARE (1.010)
15169 | CPU | OPTIMA |  |  | DPTO. INFORMATICA | 2001-10-22 | CIENTIFICO TECNICO III: INFORMATICA-MATEMATICAS | PLANTA 1 ALA 1 | LABORATORIO ANALISIS Y DESARROLLO DE SOFTWARE (1.010)
15165 | CPU | OPTIMA |  |  | DPTO. INFORMATICA | 2001-10-22 | CIENTIFICO TECNICO III: INFORMATICA-MATEMATICAS | PLANTA 1 ALA 1 | LABORATORIO ANALISIS Y DESARROLLO DE SOFTWARE (1.010)
15164 | MONITOR | AOC | 17" 7VLR |  | DPTO. INFORMATICA | 2001-11-06 | CIENTIFICO TECNICO III: INFORMATICA-MATEMATICAS | PLANTA 1 ALA 1 | LABORATORIO ANALISIS Y DESARROLLO DE SOFTWARE (1.010)
15163 | CPU | OPTIMA |  |  | DPTO. INFORMATICA | 2001-10-22 | CIENTIFICO TECNICO III: INFORMATICA-MATEMATICAS | PLANTA 1 ALA 1 | LABORATORIO ANALISIS Y DESARROLLO DE SOFTWARE (1.010)
15161 | CPU | OPTIMA |  |  | DPTO. INFORMATICA | 2001-10-22 | CIENTIFICO TECNICO III: INFORMATICA-MATEMATICAS | PLANTA 1 ALA 1 | LABORATORIO ANALISIS Y DESARROLLO DE SOFTWARE (1.010)
15091 | CAMARA WEB | Logitec | QUICKCAM VC USB |  | DPTO. INFORMATICA | 2001-11-06 | CIENTIFICO TECNICO III: INFORMATICA-MATEMATICAS | UBICACION DESCONOCIDA DEL CITE III | UBICACION DESCONOCIDA CITE III
15090 | CAMAR WEB | Logitec | QUICKCAM VC USB |  | DPTO. INFORMATICA | 2001-11-06 | CIENTIFICO TECNICO III: INFORMATICA-MATEMATICAS | UBICACION DESCONOCIDA DEL CITE III | UBICACION DESCONOCIDA CITE III
15089 | CAMARA WEB | Logitec | QUICKCAM VC USB |  | DPTO. INFORMATICA | 2001-11-06 | CIENTIFICO TECNICO III: INFORMATICA-MATEMATICAS | UBICACION DESCONOCIDA DEL CITE III | UBICACION DESCONOCIDA CITE III
15088 | CAMARA WEB | Logitec | QUICKCAM VC USB |  | DPTO. INFORMATICA | 2001-11-06 | CIENTIFICO TECNICO III: INFORMATICA-MATEMATICAS | UBICACION DESCONOCIDA DEL CITE III | UBICACION DESCONOCIDA CITE III
15087 | CAMARA WEB | Logitec | QUICKCAM VC USB |  | DPTO. INFORMATICA | 2001-11-06 | CIENTIFICO TECNICO III: INFORMATICA-MATEMATICAS | UBICACION DESCONOCIDA DEL CITE III | UBICACION DESCONOCIDA CITE III
15086 | CAMARA WEB | Logitec | QUICKCAM VC USB |  | DPTO. INFORMATICA | 2001-11-06 | CIENTIFICO TECNICO III: INFORMATICA-MATEMATICAS | UBICACION DESCONOCIDA DEL CITE III | UBICACION DESCONOCIDA CITE III
15085 | CAMARA WEB | Logitec | QUICKCAM VC USB |  | DPTO. INFORMATICA | 2001-11-06 | CIENTIFICO TECNICO III: INFORMATICA-MATEMATICAS | UBICACION DESCONOCIDA DEL CITE III | UBICACION DESCONOCIDA CITE III
15084 | CAMARA WEB | Logitec | QUICKCAM VC USB |  | DPTO. INFORMATICA | 2001-11-06 | CIENTIFICO TECNICO III: INFORMATICA-MATEMATICAS | UBICACION DESCONOCIDA DEL CITE III | UBICACION DESCONOCIDA CITE III
15083 | CAMARA WEB | Logitec | QUICKCAM VC USB |  | DPTO. INFORMATICA | 2001-11-06 | CIENTIFICO TECNICO III: INFORMATICA-MATEMATICAS | UBICACION DESCONOCIDA DEL CITE III | UBICACION DESCONOCIDA CITE III
15082 | CAMARA WEB | Logitec | QUICKCAM VC USB |  | DPTO. INFORMATICA | 2001-11-06 | CIENTIFICO TECNICO III: INFORMATICA-MATEMATICAS | UBICACION DESCONOCIDA DEL CITE III | UBICACION DESCONOCIDA CITE III
15081 | CAMARA WEB | Logitec | QUICKCAM VC USB |  | DPTO. INFORMATICA | 2001-11-06 | CIENTIFICO TECNICO III: INFORMATICA-MATEMATICAS | UBICACION DESCONOCIDA DEL CITE III | UBICACION DESCONOCIDA CITE III
15080 | CAMARA WEB | Logitec | QUICKCAM VC USB |  | DPTO. INFORMATICA | 2001-11-06 | CIENTIFICO TECNICO III: INFORMATICA-MATEMATICAS | UBICACION DESCONOCIDA DEL CITE III | UBICACION DESCONOCIDA CITE III
15079 | CAMARA WEB | Logitec | QUICKCAM VC USB |  | DPTO. INFORMATICA | 2001-11-06 | CIENTIFICO TECNICO III: INFORMATICA-MATEMATICAS | UBICACION DESCONOCIDA DEL CITE III | UBICACION DESCONOCIDA CITE III
15078 | CAMARA WEB | Logitec | QUICKCAM VC USB |  | DPTO. INFORMATICA | 2001-11-06 | CIENTIFICO TECNICO III: INFORMATICA-MATEMATICAS | UBICACION DESCONOCIDA DEL CITE III | UBICACION DESCONOCIDA CITE III
15077 | CAMARA WEB | Logitec | QUICKCAM VC USB |  | DPTO. INFORMATICA | 2001-11-06 | CIENTIFICO TECNICO III: INFORMATICA-MATEMATICAS | UBICACION DESCONOCIDA DEL CITE III | UBICACION DESCONOCIDA CITE III
15076 | CAMARA WEB | Logitec | QUICKCAM VC USB |  | DPTO. INFORMATICA | 2001-11-06 | CIENTIFICO TECNICO III: INFORMATICA-MATEMATICAS | UBICACION DESCONOCIDA DEL CITE III | UBICACION DESCONOCIDA CITE III
15075 | CAMARA WEB | Logitec | QUICKCAM VC USB |  | DPTO. INFORMATICA | 2001-11-06 | CIENTIFICO TECNICO III: INFORMATICA-MATEMATICAS | UBICACION DESCONOCIDA DEL CITE III | UBICACION DESCONOCIDA CITE III
15074 | CAMARA WEB | Logitec | QUICKCAM VC USB |  | DPTO. INFORMATICA | 2001-11-06 | CIENTIFICO TECNICO III: INFORMATICA-MATEMATICAS | UBICACION DESCONOCIDA DEL CITE III | UBICACION DESCONOCIDA CITE III
15073 | CAMARA WEB | Logitec | QUICKCAM VC USB |  | DPTO. INFORMATICA | 2001-11-06 | CIENTIFICO TECNICO III: INFORMATICA-MATEMATICAS | UBICACION DESCONOCIDA DEL CITE III | UBICACION DESCONOCIDA CITE III
15072 | CAMARA WEB | Logitec | QUICKCAM VC USB |  | DPTO. INFORMATICA | 2001-11-06 | CIENTIFICO TECNICO III: INFORMATICA-MATEMATICAS | UBICACION DESCONOCIDA DEL CITE III | UBICACION DESCONOCIDA CITE III
15071 | CAMARA WEB | Logitec | QUICKCAM VC USB |  | DPTO. INFORMATICA | 2001-11-06 | CIENTIFICO TECNICO III: INFORMATICA-MATEMATICAS | UBICACION DESCONOCIDA DEL CITE III | UBICACION DESCONOCIDA CITE III
15070 | CAMARA WEB | Logitec | QUICKCAM VC USB |  | DPTO. INFORMATICA | 2001-11-06 | CIENTIFICO TECNICO III: INFORMATICA-MATEMATICAS | UBICACION DESCONOCIDA DEL CITE III | UBICACION DESCONOCIDA CITE III
15069 | CAMARA WEB | Logitec | QUICKCAM VC USB |  | DPTO. INFORMATICA | 2001-11-06 | CIENTIFICO TECNICO III: INFORMATICA-MATEMATICAS | UBICACION DESCONOCIDA DEL CITE III | UBICACION DESCONOCIDA CITE III
15068 | CAMARA WEB | Logitec | QUICKCAM VC USB |  | DPTO. INFORMATICA | 2001-11-06 | CIENTIFICO TECNICO III: INFORMATICA-MATEMATICAS | UBICACION DESCONOCIDA DEL CITE III | UBICACION DESCONOCIDA CITE III
15067 | CAMARA WEB | Logitec | QUICKCAM VC USB |  | DPTO. INFORMATICA | 2001-11-06 | CIENTIFICO TECNICO III: INFORMATICA-MATEMATICAS | UBICACION DESCONOCIDA DEL CITE III | UBICACION DESCONOCIDA CITE III
15066 | CAMARA WEB | Logitec | QUICKCAM VC USB |  | DPTO. INFORMATICA | 2001-11-06 | CIENTIFICO TECNICO III: INFORMATICA-MATEMATICAS | UBICACION DESCONOCIDA DEL CITE III | UBICACION DESCONOCIDA CITE III
15000 | MODULO MEMORIA |  | 128MB |  | DPTO. INFORMATICA | 2001-09-11 | CIENTIFICO TECNICO III: INFORMATICA-MATEMATICAS | UBICACION DESCONOCIDA DEL CITE III | UBICACION DESCONOCIDA CITE III
14995 | MODULO MEMORIA |  | 128MB |  | DPTO. INFORMATICA | 2001-09-11 | CIENTIFICO TECNICO III: INFORMATICA-MATEMATICAS | UBICACION DESCONOCIDA DEL CITE III | UBICACION DESCONOCIDA CITE III
14994 | MODULO MEMORIA |  | 128MB |  | DPTO. INFORMATICA | 2001-09-11 | CIENTIFICO TECNICO III: INFORMATICA-MATEMATICAS | UBICACION DESCONOCIDA DEL CITE III | UBICACION DESCONOCIDA CITE III
14991 | MODULO MEMORIA |  | 128MB |  | DPTO. INFORMATICA | 2001-09-11 | CIENTIFICO TECNICO III: INFORMATICA-MATEMATICAS | UBICACION DESCONOCIDA DEL CITE III | UBICACION DESCONOCIDA CITE III
14989 | MODULO MEMORIA |  | 128MB |  | DPTO. INFORMATICA | 2001-09-11 | CIENTIFICO TECNICO III: INFORMATICA-MATEMATICAS | UBICACION DESCONOCIDA DEL CITE III | UBICACION DESCONOCIDA CITE III
14985 | SOFTWARE ESTACION DE TRABAJO |  | SOLARIS 8 SUN |  | DPTO. INFORMATICA | 2002-04-22 | CIENTIFICO TECNICO III: INFORMATICA-MATEMATICAS | UBICACION DESCONOCIDA DEL CITE III | UBICACION DESCONOCIDA CITE III
14981 | SOFTWARE DELPHI 7.0 |  |  |  | DPTO. INFORMATICA | 2002-10-22 | CIENTIFICO TECNICO III: INFORMATICA-MATEMATICAS | PLANTA 1 ALA 1 | LABORATORIO ANALISIS Y DESARROLLO DE SOFTWARE (1.010)
14974 | SCANNER | CANON | D660V |  | DPTO. INFORMATICA | 2002-05-30 | CIENTIFICO TECNICO III: INFORMATICA-MATEMATICAS | PLANTA 1 ALA 1 | LABORATORIO ANALISIS Y DESARROLLO DE SOFTWARE (1.010)
14973 | IMPRESORA CHORRO DE TINTA | H.P. | DESKJET 960C |  | DPTO. INFORMATICA | 2002-05-30 | CIENTIFICO TECNICO III: INFORMATICA-MATEMATICAS | UBICACION DESCONOCIDA DEL CITE III | UBICACION DESCONOCIDA CITE III
14971 | MONITOR | SUN | 17" |  | DPTO. INFORMATICA | 2002-04-22 | CIENTIFICO TECNICO III: INFORMATICA-MATEMATICAS | UBICACION DESCONOCIDA DEL CITE III | UBICACION DESCONOCIDA CITE III
14969 | TECLADO |  |  |  | DPTO. INFORMATICA | 2002-04-22 | CIENTIFICO TECNICO III: INFORMATICA-MATEMATICAS | UBICACION DESCONOCIDA DEL CITE III | UBICACION DESCONOCIDA CITE III
14967 | SWITCH |  | SMC 16P 10/100 |  | DPTO. INFORMATICA | 2001-11-06 | CIENTIFICO TECNICO III: INFORMATICA-MATEMATICAS | PLANTA 1 ALA 1 | LABORATORIO ANALISIS Y DESARROLLO DE SOFTWARE (1.010)
14966 | SWITCH |  | SMC 16P 10/100 |  | DPTO. INFORMATICA | 2001-11-06 | CIENTIFICO TECNICO III: INFORMATICA-MATEMATICAS | PLANTA 1 ALA 1 | LABORATORIO ANALISIS Y DESARROLLO DE SOFTWARE (1.010)
14965 | SWITCH |  | SMC 16P 10/100 |  | DPTO. INFORMATICA | 2001-11-06 | CIENTIFICO TECNICO III: INFORMATICA-MATEMATICAS | PLANTA 1 ALA 1 | LABORATORIO ANALISIS Y DESARROLLO DE SOFTWARE (1.010)
14964 | SWITCH |  | 16P 10/100 |  | DPTO. INFORMATICA | 2001-11-06 | CIENTIFICO TECNICO III: INFORMATICA-MATEMATICAS | PLANTA 1 ALA 1 | LABORATORIO ANALISIS Y DESARROLLO DE SOFTWARE (1.010)
14650 | SWITCH 10/100 16 PUERTOS |  | SMC EZ 1016DT |  | DPTO. INFORMATICA | 2001-09-29 | CIENTIFICO TECNICO III: INFORMATICA-MATEMATICAS | UBICACION DESCONOCIDA DEL CITE III | UBICACION DESCONOCIDA CITE III
14648 | AUTOMATAS PROGRAMABLES KIT | Siemens | LOGO! |  | DPTO. INFORMATICA | 2001-09-27 | CIENTIFICO TECNICO III: INFORMATICA-MATEMATICAS | PLANTA 2 ALA 2 | DESPACHO (2.520)
14647 | CPU |  | CELERON 800 |  | DPTO. INFORMATICA | 2001-12-01 | CIENTIFICO TECNICO III: INFORMATICA-MATEMATICAS | UBICACION DESCONOCIDA DEL CITE III | UBICACION DESCONOCIDA CITE III
14643 | CPU |  | CELERON 800 |  | DPTO. INFORMATICA | 2001-12-01 | CIENTIFICO TECNICO III: INFORMATICA-MATEMATICAS | UBICACION DESCONOCIDA DEL CITE III | UBICACION DESCONOCIDA CITE III
14641 | CPU |  | CELERON 800 |  | DPTO. INFORMATICA | 2001-12-01 | CIENTIFICO TECNICO III: INFORMATICA-MATEMATICAS | UBICACION DESCONOCIDA DEL CITE III | UBICACION DESCONOCIDA CITE III
14640 | CPU |  | CELERON 800 |  | DPTO. INFORMATICA | 2001-12-01 | CIENTIFICO TECNICO III: INFORMATICA-MATEMATICAS | UBICACION DESCONOCIDA DEL CITE III | UBICACION DESCONOCIDA CITE III
14639 | CPU |  | CELERON 800 |  | DPTO. INFORMATICA | 2001-12-01 | CIENTIFICO TECNICO III: INFORMATICA-MATEMATICAS | UBICACION DESCONOCIDA DEL CITE III | UBICACION DESCONOCIDA CITE III
14638 | CPU |  | CELERON 800 |  | DPTO. INFORMATICA | 2001-11-06 | CIENTIFICO TECNICO III: INFORMATICA-MATEMATICAS | UBICACION DESCONOCIDA DEL CITE III | UBICACION DESCONOCIDA CITE III
14637 | CPU |  | CELERON 800 |  | DPTO. INFORMATICA | 2001-11-06 | CIENTIFICO TECNICO III: INFORMATICA-MATEMATICAS | UBICACION DESCONOCIDA DEL CITE III | UBICACION DESCONOCIDA CITE III
14633 | KIT EDUCATIVO |  | ALTERA UP-1-DLP-20 |  | DPTO. INFORMATICA | 2001-09-27 | CIENTIFICO TECNICO III: INFORMATICA-MATEMATICAS | UBICACION DESCONOCIDA DEL CITE III | UBICACION DESCONOCIDA CITE III
14632 | KIT EDUCATIVO |  | ALTERA UP-1-DLP-20 |  | DPTO. INFORMATICA | 2001-09-27 | CIENTIFICO TECNICO III: INFORMATICA-MATEMATICAS | UBICACION DESCONOCIDA DEL CITE III | UBICACION DESCONOCIDA CITE III
14630 | KIT EDUCATIVO |  | ALTERA UP-1-DLP-20 |  | DPTO. INFORMATICA | 2001-09-27 | CIENTIFICO TECNICO III: INFORMATICA-MATEMATICAS | UBICACION DESCONOCIDA DEL CITE III | UBICACION DESCONOCIDA CITE III
14629 | AUTOMATAS PROGRAMABLES | Siemens | LOGO! 12/24RC |  | DPTO. INFORMATICA | 2001-10-22 | CIENTIFICO TECNICO III: INFORMATICA-MATEMATICAS | UBICACION DESCONOCIDA DEL CITE III | UBICACION DESCONOCIDA CITE III
14628 | AUTOMATAS PROGRAMABLES | Siemens | LOGO! 12/24RC |  | DPTO. INFORMATICA | 2001-10-22 | CIENTIFICO TECNICO III: INFORMATICA-MATEMATICAS | UBICACION DESCONOCIDA DEL CITE III | UBICACION DESCONOCIDA CITE III
14627 | AUTOMATAS PROGRAMABLES | Siemens | LOGO! 12/24RC |  | DPTO. INFORMATICA | 2001-10-22 | CIENTIFICO TECNICO III: INFORMATICA-MATEMATICAS | UBICACION DESCONOCIDA DEL CITE III | UBICACION DESCONOCIDA CITE III
14626 | AUTOMATAS PROGRAMABLES | Siemens | LOGO! 12/24RC |  | DPTO. INFORMATICA | 2001-10-22 | CIENTIFICO TECNICO III: INFORMATICA-MATEMATICAS | UBICACION DESCONOCIDA DEL CITE III | UBICACION DESCONOCIDA CITE III
14625 | AUTOMATAS PROGRAMABLES | Siemens | LOGO! 12/24RC |  | DPTO. INFORMATICA | 2001-10-22 | CIENTIFICO TECNICO III: INFORMATICA-MATEMATICAS | UBICACION DESCONOCIDA DEL CITE III | UBICACION DESCONOCIDA CITE III
14624 | AUTOMATAS PROGRAMABLES | Siemens | LOGO! 12/24RC |  | DPTO. INFORMATICA | 2001-10-22 | CIENTIFICO TECNICO III: INFORMATICA-MATEMATICAS | UBICACION DESCONOCIDA DEL CITE III | UBICACION DESCONOCIDA CITE III
14623 | AUTOMATAS PROGRAMABLES | Siemens | LOGO! 12/24RC |  | DPTO. INFORMATICA | 2001-10-22 | CIENTIFICO TECNICO III: INFORMATICA-MATEMATICAS | UBICACION DESCONOCIDA DEL CITE III | UBICACION DESCONOCIDA CITE III
14622 | AUTOMATAS PROGRAMABLES | Siemens | LOGO! 12/24RC |  | DPTO. INFORMATICA | 2001-10-22 | CIENTIFICO TECNICO III: INFORMATICA-MATEMATICAS | UBICACION DESCONOCIDA DEL CITE III | UBICACION DESCONOCIDA CITE III
14621 | AUTOMATAS PROGRAMABLES | Siemens | LOGO! 12/24RC |  | DPTO. INFORMATICA | 2001-10-22 | CIENTIFICO TECNICO III: INFORMATICA-MATEMATICAS | UBICACION DESCONOCIDA DEL CITE III | UBICACION DESCONOCIDA CITE III
14620 | AUTOMATAS PROGRAMABLES | Siemens | LOGO! 12/24RC |  | DPTO. INFORMATICA | 2001-10-22 | CIENTIFICO TECNICO III: INFORMATICA-MATEMATICAS | UBICACION DESCONOCIDA DEL CITE III | UBICACION DESCONOCIDA CITE III
14618 | TARJETA DE ADQUISICION DE DATOS | PROMAX | SILMONSCOPE-3 |  | DPTO. INFORMATICA | 2001-10-17 | CIENTIFICO TECNICO III: INFORMATICA-MATEMATICAS | UBICACION DESCONOCIDA DEL CITE III | UBICACION DESCONOCIDA CITE III
14617 | TARJETA DE ADQUISICION DE DATOS | PROMAX | SILMONSCOPE-3 |  | DPTO. INFORMATICA | 2001-10-17 | CIENTIFICO TECNICO III: INFORMATICA-MATEMATICAS | UBICACION DESCONOCIDA DEL CITE III | UBICACION DESCONOCIDA CITE III
14616 | TARJETA DE ADQUISICION DE DATOS | PROMAX | SILMONSCOPE-3 |  | DPTO. INFORMATICA | 2001-10-17 | CIENTIFICO TECNICO III: INFORMATICA-MATEMATICAS | UBICACION DESCONOCIDA DEL CITE III | UBICACION DESCONOCIDA CITE III
14615 | TARJETA DE ADQUISICION DE DATOS | PROMAX | SILMONSCOPE-3 |  | DPTO. INFORMATICA | 2001-10-17 | CIENTIFICO TECNICO III: INFORMATICA-MATEMATICAS | UBICACION DESCONOCIDA DEL CITE III | UBICACION DESCONOCIDA CITE III
14614 | TARJETA DE ADQUISICION DE DATOS | PROMAX | SILMONSCOPE-3 |  | DPTO. INFORMATICA | 2001-10-17 | CIENTIFICO TECNICO III: INFORMATICA-MATEMATICAS | UBICACION DESCONOCIDA DEL CITE III | UBICACION DESCONOCIDA CITE III
14613 | TARJETA DE ADQUISICION DE DATOS | PROMAX | SILMONSCOPE-3 |  | DPTO. INFORMATICA | 2001-10-17 | CIENTIFICO TECNICO III: INFORMATICA-MATEMATICAS | UBICACION DESCONOCIDA DEL CITE III | UBICACION DESCONOCIDA CITE III
14612 | TARJETA DE ADQUISICION DE DATOS | PROMAX | SILMONSCOPE-3 |  | DPTO. INFORMATICA | 2001-10-17 | CIENTIFICO TECNICO III: INFORMATICA-MATEMATICAS | UBICACION DESCONOCIDA DEL CITE III | UBICACION DESCONOCIDA CITE III
14611 | TARJETA DE ADQUISICION DE DATOS | PROMAX | SILMONSCOPE-3 |  | DPTO. INFORMATICA | 2001-10-17 | CIENTIFICO TECNICO III: INFORMATICA-MATEMATICAS | UBICACION DESCONOCIDA DEL CITE III | UBICACION DESCONOCIDA CITE III
14610 | TARJETA DE ADQUISICION DE DATOS | PROMAX | SILMONSCOPE-3 |  | DPTO. INFORMATICA | 2001-10-17 | CIENTIFICO TECNICO III: INFORMATICA-MATEMATICAS | UBICACION DESCONOCIDA DEL CITE III | UBICACION DESCONOCIDA CITE III
14609 | TARJETA DE ADQUISICION DE DATOS | PROMAX | SILMONSCOPE-3 |  | DPTO. INFORMATICA | 2001-10-17 | CIENTIFICO TECNICO III: INFORMATICA-MATEMATICAS | UBICACION DESCONOCIDA DEL CITE III | UBICACION DESCONOCIDA CITE III
13572 | MESA INFORMATICA |  |  |  | DPTO. INFORMATICA | 2001-10-10 | CIENTIFICO TECNICO III: INFORMATICA-MATEMATICAS | PLANTA 2 ALA 1 | LABORATORIO DE DOCENCIA (2.290)
13504 | MESA INFORMATICA |  |  |  | DPTO. INFORMATICA | 2001-10-10 | CIENTIFICO TECNICO III: INFORMATICA-MATEMATICAS | UBICACION DESCONOCIDA DEL CITE III | UBICACION DESCONOCIDA CITE III
13502 | MESA INFORMATICA |  |  |  | DPTO. INFORMATICA | 2001-10-10 | CIENTIFICO TECNICO III: INFORMATICA-MATEMATICAS | UBICACION DESCONOCIDA DEL CITE III | UBICACION DESCONOCIDA CITE III
13440 | DISCO DURO | SEAGATE | 8,4 GB | 5DX0EDDV | DPTO. INFORMATICA | 2000-07-25 | CIENTIFICO TECNICO III: INFORMATICA-MATEMATICAS | PLANTA 2 ALA 1 | DESPACHO (2.060)
13425 | DISCO DURO |  | SEAGATE 20 GB |  | DPTO. INFORMATICA | 2000-11-02 | CIENTIFICO TECNICO III: INFORMATICA-MATEMATICAS | UBICACION DESCONOCIDA DEL CITE III | UBICACION DESCONOCIDA CITE III
13407 | DISCO DURO |  | SEAGATE 13,6 |  | Lenguajes y Sistemas Informaticos (Informatica) | 2000-10-18 | CIENTIFICO TECNICO III: INFORMATICA-MATEMATICAS | UBICACION DESCONOCIDA DEL CITE III | UBICACION DESCONOCIDA CITE III
13037 | MODULO MEMORIA |  | 64 MB |  | Ciencias de la Computacion e Inteligencia Artificial (Inform | 2001-03-15 | CIENTIFICO TECNICO III: INFORMATICA-MATEMATICAS | PLANTA 2 ALA 1 | DESPACHO (2.240)
13036 | MODULO MEMORIA |  | 128 MB |  | Ciencias de la Computacion e Inteligencia Artificial (Inform | 2001-03-15 | CIENTIFICO TECNICO III: INFORMATICA-MATEMATICAS | PLANTA 2 ALA 1 | DESPACHO (2.240)
13032 | MODULO MEMORIA |  | 128MB |  | Ingenieria de Sistemas y Automatica (Informatica) | 2001-03-27 | CIENTIFICO TECNICO III: INFORMATICA-MATEMATICAS | UBICACION DESCONOCIDA DEL CITE III | UBICACION DESCONOCIDA CITE III
13030 | MODULO MEMORIA |  | 128 MB |  | DPTO. INFORMATICA | 2001-04-10 | CIENTIFICO TECNICO III: INFORMATICA-MATEMATICAS | UBICACION DESCONOCIDA DEL CITE III | UBICACION DESCONOCIDA CITE III
13021 | MODULO DE MEMORIA |  | 128MB |  | Ciencias de la Computacion e Inteligencia Artificial (Inform | 2001-03-27 | CIENTIFICO TECNICO III: INFORMATICA-MATEMATICAS | PLANTA 2 ALA 1 | DESPACHO (2.050)
13019 | MODULO DE MEMORIA |  | 128MB |  | Lenguajes y Sistemas Informaticos (Informatica) | 2001-03-27 | CIENTIFICO TECNICO III: INFORMATICA-MATEMATICAS | UBICACION DESCONOCIDA DEL CITE III | UBICACION DESCONOCIDA CITE III
13015 | MODULO DE MEMORIA |  | 128MB |  | Lenguajes y Sistemas Informaticos (Informatica) | 2001-03-27 | CIENTIFICO TECNICO III: INFORMATICA-MATEMATICAS | PLANTA 2 ALA 1 | DESPACHO (2.180)
13013 | MODULO DE MEMORIA |  | 128MB |  | Ciencias de la Computacion e Inteligencia Artificial (Inform | 2001-03-27 | CIENTIFICO TECNICO III: INFORMATICA-MATEMATICAS | PLANTA 2 ALA 1 | DESPACHO (2.210)
13012 | MODULO DE MEMORIA |  | 64MB |  | Lenguajes y Sistemas Informaticos (Informatica) | 2001-03-27 | CIENTIFICO TECNICO III: INFORMATICA-MATEMATICAS | UBICACION DESCONOCIDA DEL CITE III | UBICACION DESCONOCIDA CITE III
13011 | MODULO DE MEMORIA |  | 64MB |  | Lenguajes y Sistemas Informaticos (Informatica) | 2001-03-27 | CIENTIFICO TECNICO III: INFORMATICA-MATEMATICAS | UBICACION DESCONOCIDA DEL CITE III | UBICACION DESCONOCIDA CITE III
13010 | MODULO DE MEMORIA |  | 64MB |  | Lenguajes y Sistemas Informaticos (Informatica) | 2001-03-27 | CIENTIFICO TECNICO III: INFORMATICA-MATEMATICAS | UBICACION DESCONOCIDA DEL CITE III | UBICACION DESCONOCIDA CITE III
13009 | MODULO DE MEMORIA |  | 64MB |  | Lenguajes y Sistemas Informaticos (Informatica) | 2001-03-27 | CIENTIFICO TECNICO III: INFORMATICA-MATEMATICAS | UBICACION DESCONOCIDA DEL CITE III | UBICACION DESCONOCIDA CITE III
13006 | MODULO MEMORIA |  | 64 MB |  | Ciencias de la Computacion e Inteligencia Artificial (Inform | 2001-03-15 | CIENTIFICO TECNICO III: INFORMATICA-MATEMATICAS | PLANTA 2 ALA 1 | DESPACHO (2.240)
13004 | MODULO MEMORIA |  | 128 MB |  | Lenguajes y Sistemas Informaticos (Informatica) | 2000-12-12 | CIENTIFICO TECNICO III: INFORMATICA-MATEMATICAS | UBICACION DESCONOCIDA DEL CITE III | UBICACION DESCONOCIDA CITE III
12996 | PROYECTOR DE VIDEO | Epson | EMP-500 |  | DPTO. INFORMATICA | 2000-11-30 | CIENTIFICO TECNICO III: INFORMATICA-MATEMATICAS | UBICACION DESCONOCIDA DEL CITE III | UBICACION DESCONOCIDA CITE III
12995 | LECTOR CD-ROM |  | ASUS 50X |  | Secretaria Dpto. Informatica | 2000-11-23 | CIENTIFICO TECNICO III: INFORMATICA-MATEMATICAS | UBICACION DESCONOCIDA DEL CITE III | UBICACION DESCONOCIDA CITE III
12994 | LECTOR CD-ROM |  | ASUS 50X |  | DPTO. INFORMATICA | 2000-11-23 | CIENTIFICO TECNICO III: INFORMATICA-MATEMATICAS | UBICACION DESCONOCIDA DEL CITE III | UBICACION DESCONOCIDA CITE III
12303 | ARMARIO DE MADERA |  |  |  | DPTO. INFORMATICA | 2001-06-26 | CIENTIFICO TECNICO III: INFORMATICA-MATEMATICAS | UBICACION DESCONOCIDA DEL CITE III | UBICACION DESCONOCIDA CITE III
12302 | ARMARIO DE MADERA |  |  |  | DPTO. INFORMATICA | 2001-06-26 | CIENTIFICO TECNICO III: INFORMATICA-MATEMATICAS | UBICACION DESCONOCIDA DEL CITE III | UBICACION DESCONOCIDA CITE III
12301 | ARCHIVADOR METALICO 4 GAVETAS |  |  |  | DPTO. INFORMATICA | 2001-06-26 | CIENTIFICO TECNICO III: INFORMATICA-MATEMATICAS | PLANTA 1 ALA 2 | DESPACHO TECNICO ESPECIALISTA DE LABORATORIO (1.500)
12243 | ARMARIO MADERA |  |  |  | DPTO. INFORMATICA | 2001-12-01 | CIENTIFICO TECNICO III: INFORMATICA-MATEMATICAS | PLANTA 1 ALA 2 | DESPACHO (1.141)
12224 | MESA DESPACHO |  |  |  | DPTO. INFORMATICA | 2001-10-10 | CIENTIFICO TECNICO III: INFORMATICA-MATEMATICAS | PLANTA 1 ALA 2 | DESPACHO (1.540)
12218 | MESA MADERA DESPACHO |  |  |  | Arquitectura y Tecnologia de Computadores (Informatica) | 2001-09-07 | CIENTIFICO TECNICO III: INFORMATICA-MATEMATICAS | PLANTA 1 ALA 2 | DESPACHO (1.150)
12093 | CPU |  | CELERON 800 |  | DPTO. INFORMATICA | 2001-12-01 | CIENTIFICO TECNICO III: INFORMATICA-MATEMATICAS | UBICACION DESCONOCIDA DEL CITE III | UBICACION DESCONOCIDA CITE III
12089 | CPU |  | CELERON 800 |  | DPTO. INFORMATICA | 2001-11-06 | CIENTIFICO TECNICO III: INFORMATICA-MATEMATICAS | UBICACION DESCONOCIDA DEL CITE III | UBICACION DESCONOCIDA CITE III
12088 | CPU |  | CELERON 800 |  | DPTO. INFORMATICA | 2001-11-06 | CIENTIFICO TECNICO III: INFORMATICA-MATEMATICAS | UBICACION DESCONOCIDA DEL CITE III | UBICACION DESCONOCIDA CITE III
12086 | CPU |  | CELERON 800 |  | DPTO. INFORMATICA | 2001-11-06 | CIENTIFICO TECNICO III: INFORMATICA-MATEMATICAS | UBICACION DESCONOCIDA DEL CITE III | UBICACION DESCONOCIDA CITE III
12085 | CPU |  | CELERON 800 |  | DPTO. INFORMATICA | 2001-11-06 | CIENTIFICO TECNICO III: INFORMATICA-MATEMATICAS | UBICACION DESCONOCIDA DEL CITE III | UBICACION DESCONOCIDA CITE III
11298 | DISCO DURO | FUJITSU | 10,2 GB |  | DPTO. INFORMATICA | 2000-06-06 | CIENTIFICO TECNICO III: INFORMATICA-MATEMATICAS | UBICACION DESCONOCIDA DEL CITE III | UBICACION DESCONOCIDA CITE III
11293 | CPU | OPTIMA | PIII 500 | T050042304 | DPTO. INFORMATICA | 2000-06-23 | CIENTIFICO TECNICO III: INFORMATICA-MATEMATICAS | UBICACION DESCONOCIDA DEL CITE III | UBICACION DESCONOCIDA CITE III
11288 | MONITOR | AOC | 17" 7GLR | 7PCG03AG30282 | DPTO. INFORMATICA | 2000-06-23 | CIENTIFICO TECNICO III: INFORMATICA-MATEMATICAS | PLANTA 1 ALA 2 | DESPACHO (1.520)
11278 | GRABADORA CD | H.Packard | 921OE |  | DPTO. INFORMATICA | 2000-01-14 | CIENTIFICO TECNICO III: INFORMATICA-MATEMATICAS | PLANTA 1 ALA 1 | LABORATORIO ANALISIS Y DESARROLLO DE SOFTWARE (1.010)
11256 | DISCO DURO | FUJITSU | 6.4GBUDMA |  | DPTO. INFORMATICA | 1999-11-22 | CIENTIFICO TECNICO III: INFORMATICA-MATEMATICAS | PLANTA 2 ALA 1 | DESPACHO (2.040)
11255 | GRABADOR | LG | 4X4X24 IDE |  | Lenguajes y Sistemas Informaticos (Informatica) | 1999-11-16 | CIENTIFICO TECNICO III: INFORMATICA-MATEMATICAS | PLANTA 2 ALA 1 | DESPACHO (2.180)
11251 | ORDENADOR PORTATIL | COMPAQ | BUSINES NX 7010 | CND4090C1V | DPTO. INFORMATICA | 2004-04-19 | CIENTIFICO TECNICO III: INFORMATICA-MATEMATICAS | UBICACION DESCONOCIDA DEL CITE III | UBICACION DESCONOCIDA CITE III
11250 | PDA | HP | IPAQ 2210 64 | TWC3523HJJ | DPTO. INFORMATICA | 2004-07-20 | CIENTIFICO TECNICO III: INFORMATICA-MATEMATICAS | PLANTA 2 ALA 2 | DESPACHO (2.740)
11249 | DISQUETERA EXTERNA USB | TOSHIBA |  |  | DPTO. INFORMATICA | 2004-07-20 | CIENTIFICO TECNICO III: INFORMATICA-MATEMATICAS | PLANTA 2 ALA 2 | DESPACHO (2.740)
11248 | ORDENADOR PORTATIL | TOSHIBA | M30-801 | S24105451P | DPTO. INFORMATICA | 2004-07-20 | CIENTIFICO TECNICO III: INFORMATICA-MATEMATICAS | PLANTA 2 ALA 2 | DESPACHO (2.740)
11243 | TARJETA CONTROLADORA MOTOR CORRIENTE CONTINUA | KELVIN | CMC-24-2 |  | DPTO. INFORMATICA | 2004-05-20 | CIENTIFICO TECNICO III: INFORMATICA-MATEMATICAS | UBICACION DESCONOCIDA DEL CITE III | UBICACION DESCONOCIDA CITE III
11242 | TARJETA CONTROLADORA MOTOR CORRIENTE CONTINUA | KELVIN | CMC-24-2 |  | DPTO. INFORMATICA | 2004-05-20 | CIENTIFICO TECNICO III: INFORMATICA-MATEMATICAS | UBICACION DESCONOCIDA DEL CITE III | UBICACION DESCONOCIDA CITE III
11241 | MOTOR DE CORRIENTE CONTINUA | KELVIN | 24 V |  | DPTO. INFORMATICA | 2004-05-20 | CIENTIFICO TECNICO III: INFORMATICA-MATEMATICAS | UBICACION DESCONOCIDA DEL CITE III | UBICACION DESCONOCIDA CITE III
11240 | MOTOR DE CORRIENTE CONTINUA | KELVIN | 24 V |  | DPTO. INFORMATICA | 2004-05-20 | CIENTIFICO TECNICO III: INFORMATICA-MATEMATICAS | UBICACION DESCONOCIDA DEL CITE III | UBICACION DESCONOCIDA CITE III
11235 | TARJETA DE ENTRADA Y SALIDA |  | PCI 1202L |  | DPTO. INFORMATICA | 2004-03-22 | CIENTIFICO TECNICO III: INFORMATICA-MATEMATICAS | UBICACION DESCONOCIDA DEL CITE III | UBICACION DESCONOCIDA CITE III
11234 | TARJETA DE ENTRADA Y SALIDA |  | PCI 1202L |  | DPTO. INFORMATICA | 2004-03-22 | CIENTIFICO TECNICO III: INFORMATICA-MATEMATICAS | UBICACION DESCONOCIDA DEL CITE III | UBICACION DESCONOCIDA CITE III
10984 | DISPOSITIVO ALMACENAMIENTO DE DATOS |  | THUMBDRIVE 32MB |  | DPTO. INFORMATICA | 2001-11-06 | CIENTIFICO TECNICO III: INFORMATICA-MATEMATICAS | UBICACION DESCONOCIDA DEL CITE III | UBICACION DESCONOCIDA CITE III
10981 | SOFTWARE EDUCATIVO ARENA |  |  |  | DPTO. INFORMATICA | 2001-07-24 | CIENTIFICO TECNICO III: INFORMATICA-MATEMATICAS | PLANTA 2 ALA 1 | DESPACHO (2.280)
10979 | MODULO MEMORIA |  | 32MB |  | DPTO. INFORMATICA | 2001-06-29 | CIENTIFICO TECNICO III: INFORMATICA-MATEMATICAS | UBICACION DESCONOCIDA DEL CITE III | UBICACION DESCONOCIDA CITE III
10978 | IMPRESORA LASER | H.Packard | LASERJET 1200 |  | Ingenieria de Sistemas y Automatica (Informatica) | 2001-07-12 | CIENTIFICO TECNICO III: INFORMATICA-MATEMATICAS | PLANTA 1 ALA 2 | DESPACHO TECNICO ESPECIALISTA DE LABORATORIO (1.500)
10976 | CPU | PENTIUM | PIII |  | Lenguajes y Sistemas Informaticos (Informatica) | 2001-07-12 | CIENTIFICO TECNICO III: INFORMATICA-MATEMATICAS | UBICACION DESCONOCIDA DEL CITE III | UBICACION DESCONOCIDA CITE III
10973 | MONITOR | AOC | 17" |  | Ciencias de la Computacion e Inteligencia Artificial (Inform | 2001-07-12 | CIENTIFICO TECNICO III: INFORMATICA-MATEMATICAS | UBICACION DESCONOCIDA DEL CITE III | UBICACION DESCONOCIDA CITE III
10972 | CPU | PENTIUM | PIII |  | Ciencias de la Computacion e Inteligencia Artificial (Inform | 2001-07-12 | CIENTIFICO TECNICO III: INFORMATICA-MATEMATICAS | UBICACION DESCONOCIDA DEL CITE III | UBICACION DESCONOCIDA CITE III
10970 | CPU | PENTIUM | PIII |  | Ciencias de la Computacion e Inteligencia Artificial (Inform | 2001-07-12 | CIENTIFICO TECNICO III: INFORMATICA-MATEMATICAS | UBICACION DESCONOCIDA DEL CITE III | UBICACION DESCONOCIDA CITE III
10968 | CPU | AMD | ATHLON |  | Ciencias de la Computacion e Inteligencia Artificial (Inform | 2001-07-05 | CIENTIFICO TECNICO III: INFORMATICA-MATEMATICAS | PLANTA 2 ALA 1 | DESPACHO (2.040)
10967 | CPU | AMD | ATHLON |  | Ciencias de la Computacion e Inteligencia Artificial (Inform | 2001-07-05 | CIENTIFICO TECNICO III: INFORMATICA-MATEMATICAS | PLANTA 2 ALA 1 | DESPACHO (2.060)
10965 | CPU | AMD | ATHLON |  | Ciencias de la Computacion e Inteligencia Artificial (Inform | 2001-07-05 | CIENTIFICO TECNICO III: INFORMATICA-MATEMATICAS | PLANTA 2 ALA 1 | DESPACHO (2.050)
10961 | MONITOR | AOC | 17" 7GLR |  | Ingenieria de Sistemas y Automatica (Informatica) | 2001-05-23 | CIENTIFICO TECNICO III: INFORMATICA-MATEMATICAS | PLANTA 1 ALA 2 | DESPACHO TECNICO ESPECIALISTA DE LABORATORIO (1.500)
10960 | UNIDAD DE ALMACENAMIENTO MASIVO | IOMEGA | 250 MB |  | DPTO. INFORMATICA | 2001-05-31 | CIENTIFICO TECNICO III: INFORMATICA-MATEMATICAS | UBICACION DESCONOCIDA DEL CITE III | UBICACION DESCONOCIDA CITE III
10953 | IMPRESORA | H.Packard | LASERJET 4 |  | DPTO. INFORMATICA | 2001-05-18 | CIENTIFICO TECNICO III: INFORMATICA-MATEMATICAS | PLANTA 2 ALA 1 | DESPACHO (2.140)
10942 | CAJA ORDENADOR ATX 250W |  |  |  | Lenguajes y Sistemas Informaticos (Informatica) | 2001-04-18 | CIENTIFICO TECNICO III: INFORMATICA-MATEMATICAS | PLANTA 2 ALA 1 | DESPACHO (2.240)
10941 | MICROPROCESADOR K7 900 |  |  |  | Lenguajes y Sistemas Informaticos (Informatica) | 2001-04-18 | CIENTIFICO TECNICO III: INFORMATICA-MATEMATICAS | PLANTA 2 ALA 1 | DESPACHO (2.240)
10940 | PLACA BASE GIGABYTE 71XE4 |  |  |  | Lenguajes y Sistemas Informaticos (Informatica) | 2001-04-18 | CIENTIFICO TECNICO III: INFORMATICA-MATEMATICAS | PLANTA 2 ALA 1 | DESPACHO (2.240)
9411 | MONITOR | Sony | HDM A220 17" | 501-4591321-B | DPTO. INFORMATICA | 2001-05-08 | CIENTIFICO TECNICO III: INFORMATICA-MATEMATICAS | UBICACION DESCONOCIDA DEL CITE III | UBICACION DESCONOCIDA CITE III
9410 | TARJETA DE SONIDO |  | CREATIVE SOUND B.128 |  | Arquitectura y Tecnologia de Computadores (Informatica) | 2001-05-29 | CIENTIFICO TECNICO III: INFORMATICA-MATEMATICAS | UBICACION DESCONOCIDA DEL CITE III | UBICACION DESCONOCIDA CITE III
9403 | MEMORIA |  | 64 MB |  | Arquitectura y Tecnologia de Computadores (Informatica) | 2000-12-14 | CIENTIFICO TECNICO III: INFORMATICA-MATEMATICAS | UBICACION DESCONOCIDA DEL CITE III | UBICACION DESCONOCIDA CITE III
9399 | REGRABADORA DE CDS | H.Packard | 9350I |  | Arquitectura y Tecnologia de Computadores (Informatica) | 2000-10-13 | CIENTIFICO TECNICO III: INFORMATICA-MATEMATICAS | UBICACION DESCONOCIDA DEL CITE III | UBICACION DESCONOCIDA CITE III
9395 | DISCO DURO | SEAGATE | 10 GB |  | DPTO. INFORMATICA | 2000-10-13 | CIENTIFICO TECNICO III: INFORMATICA-MATEMATICAS | PLANTA 1 ALA 2 | DESPACHO (1.510)
9393 | SOFTWARE |  | FPGA ADVANTAGE |  | Arquitectura y Tecnologia de Computadores (Informatica) | 2000-07-27 | CIENTIFICO TECNICO III: INFORMATICA-MATEMATICAS | UBICACION DESCONOCIDA DEL CITE III | UBICACION DESCONOCIDA CITE III
9386 | DISCO DURO |  | SEAGATE 8,4GBIDE-UDE |  | Arquitectura y Tecnologia de Computadores (Informatica) | 2000-07-13 | CIENTIFICO TECNICO III: INFORMATICA-MATEMATICAS | PLANTA 1 ALA 2 | DESPACHO (1.470)
9377 | TECLADO | Acer |  | 3094KB750 | Arquitectura y Tecnologia de Computadores (Informatica) | 1999-03-09 | CIENTIFICO TECNICO III: INFORMATICA-MATEMATICAS | UBICACION DESCONOCIDA DEL CITE III | UBICACION DESCONOCIDA CITE III
9376 | CPU | FUJITSU |  | 4246XA89 | Arquitectura y Tecnologia de Computadores (Informatica) | 1999-03-09 | CIENTIFICO TECNICO III: INFORMATICA-MATEMATICAS | UBICACION DESCONOCIDA DEL CITE III | UBICACION DESCONOCIDA CITE III
9375 | TECLADO | Acer |  | 3094KB681 | Arquitectura y Tecnologia de Computadores (Informatica) | 1999-03-09 | CIENTIFICO TECNICO III: INFORMATICA-MATEMATICAS | PLANTA 1 ALA 2 | DESPACHO (1.470)
9374 | MONITOR | CALIMA | 15" | F18C30934 | Arquitectura y Tecnologia de Computadores (Informatica) | 1999-03-09 | CIENTIFICO TECNICO III: INFORMATICA-MATEMATICAS | UBICACION DESCONOCIDA DEL CITE III | UBICACION DESCONOCIDA CITE III
9372 | TECLADO | Acer |  | 3094KB711 | Arquitectura y Tecnologia de Computadores (Informatica) | 1999-03-09 | CIENTIFICO TECNICO III: INFORMATICA-MATEMATICAS | PLANTA 1 ALA 2 | DESPACHO (1.510)
9370 | CPU | FUJITSU |  | 4246XA78 | DPTO. INFORMATICA | 1999-03-09 | CIENTIFICO TECNICO III: INFORMATICA-MATEMATICAS | PLANTA 1 ALA 2 | DESPACHO (1.510)
8793 | VENTILADOR MICRO |  |  |  | DPTO. INFORMATICA | 1999-07-27 | CIENTIFICO TECNICO III: INFORMATICA-MATEMATICAS | UBICACION DESCONOCIDA DEL CITE III | UBICACION DESCONOCIDA CITE III
8792 | PLACA BASE BATSONIC |  |  |  | DPTO. INFORMATICA | 1999-07-27 | CIENTIFICO TECNICO III: INFORMATICA-MATEMATICAS | UBICACION DESCONOCIDA DEL CITE III | UBICACION DESCONOCIDA CITE III
8791 | PROCESADOR MICRO AMD K6 450 MHZ |  |  |  | DPTO. INFORMATICA | 1999-07-27 | CIENTIFICO TECNICO III: INFORMATICA-MATEMATICAS | UBICACION DESCONOCIDA DEL CITE III | UBICACION DESCONOCIDA CITE III
8781 | CPU |  |  |  | Lenguajes y Sistemas Informaticos (Informatica) | 1999-09-14 | CIENTIFICO TECNICO III: INFORMATICA-MATEMATICAS | PLANTA 2 ALA 1 | DESPACHO (2.170)
8780 | CPU |  |  | 0005868XC001 | Lenguajes y Sistemas Informaticos (Informatica) | 1999-09-14 | CIENTIFICO TECNICO III: INFORMATICA-MATEMATICAS | PLANTA 2 ALA 1 | DESPACHO (2.180)
8776 | MONITOR 19" | Phillips | 1095 | HD009907000275 | DPTO. INFORMATICA | 1999-05-31 | CIENTIFICO TECNICO III: INFORMATICA-MATEMATICAS | UBICACION DESCONOCIDA DEL CITE III | UBICACION DESCONOCIDA CITE III
8236 | LECTOR CD-ROM | TOSHIBA | 36X |  | DPTO. INFORMATICA | 1999-03-18 | CIENTIFICO TECNICO III: INFORMATICA-MATEMATICAS | PLANTA 2 ALA 1 | DESPACHO (2.060)
8235 | LECTOR CD-ROM | TOSHIBA | 36X |  | DPTO. INFORMATICA | 1999-03-18 | CIENTIFICO TECNICO III: INFORMATICA-MATEMATICAS | UBICACION DESCONOCIDA DEL CITE III | UBICACION DESCONOCIDA CITE III
8234 | MODULO MEMORIA |  | EDO 16MB |  | DPTO. INFORMATICA | 1999-03-25 | CIENTIFICO TECNICO III: INFORMATICA-MATEMATICAS | PLANTA 2 ALA 1 | DESPACHO (2.060)
8233 | MODULO MEMORIA |  | EDO 16MB |  | DPTO. INFORMATICA | 1999-03-25 | CIENTIFICO TECNICO III: INFORMATICA-MATEMATICAS | PLANTA 2 ALA 1 | DESPACHO (2.060)
8232 | DISCO DURO | FUJITSU | IDE 4.3 GB |  | DPTO. INFORMATICA | 1999-03-25 | CIENTIFICO TECNICO III: INFORMATICA-MATEMATICAS | PLANTA 2 ALA 1 | DESPACHO (2.060)
8231 | DISCO DURO | FUJITSU | IDE 4.3 GB |  | DPTO. INFORMATICA | 1999-03-25 | CIENTIFICO TECNICO III: INFORMATICA-MATEMATICAS | PLANTA 2 ALA 1 | DESPACHO (2.060)
8230 | MODULO MEMORIA 16 MB |  | EDO |  | DPTO. INFORMATICA | 1999-03-17 | CIENTIFICO TECNICO III: INFORMATICA-MATEMATICAS | PLANTA 2 ALA 1 | DESPACHO (2.060)
8228 | MODULO MEMORIA |  | 128MB |  | DPTO. INFORMATICA | 1999-03-25 | CIENTIFICO TECNICO III: INFORMATICA-MATEMATICAS | PLANTA 1 ALA 1 | LABORATORIO ANALISIS Y DESARROLLO DE SOFTWARE (1.010)
7015 | MODULO MEMORIA 32 MB SDRAM |  |  |  | DPTO. INFORMATICA | 1999-05-17 | CIENTIFICO TECNICO III: INFORMATICA-MATEMATICAS | PLANTA 1 ALA 1 | LABORATORIO ANALISIS Y DESARROLLO DE SOFTWARE (1.010)
7011 | MOCROFONO | Sony | ECM-717 |  | Secretaria Dpto. Informatica | 1999-04-15 | CIENTIFICO TECNICO III: INFORMATICA-MATEMATICAS | UBICACION DESCONOCIDA DEL CITE III | UBICACION DESCONOCIDA CITE III
7005 | SCANNER | H.Packard | 5200-C |  | DPTO. INFORMATICA | 1999-05-12 | CIENTIFICO TECNICO III: INFORMATICA-MATEMATICAS | PLANTA 1 ALA 1 | LABORATORIO ANALISIS Y DESARROLLO DE SOFTWARE (1.010)
7004 | MODULO MEMORIA PC 32 MB SDRAM |  |  |  | DPTO. INFORMATICA | 1999-05-17 | CIENTIFICO TECNICO III: INFORMATICA-MATEMATICAS | PLANTA 1 ALA 1 | LABORATORIO ANALISIS Y DESARROLLO DE SOFTWARE (1.010)
7000 | MODULO MEMORIA PC 32 MB SDRAM |  |  |  | DPTO. INFORMATICA | 1999-05-17 | CIENTIFICO TECNICO III: INFORMATICA-MATEMATICAS | PLANTA 1 ALA 1 | LABORATORIO ANALISIS Y DESARROLLO DE SOFTWARE (1.010)
6999 | MODULO MEMORIA PC 32 MB SDRAM |  |  |  | DPTO. INFORMATICA | 1999-05-17 | CIENTIFICO TECNICO III: INFORMATICA-MATEMATICAS | PLANTA 1 ALA 1 | LABORATORIO ANALISIS Y DESARROLLO DE SOFTWARE (1.010)
6997 | MODULO MEMORIA PC 32 MB SDRAM |  |  |  | DPTO. INFORMATICA | 1999-05-17 | CIENTIFICO TECNICO III: INFORMATICA-MATEMATICAS | PLANTA 1 ALA 1 | LABORATORIO ANALISIS Y DESARROLLO DE SOFTWARE (1.010)
6995 | UNIDAD DE ALMACENAMIENTO ZIP IOMEGA | IOMEGA | INTERNO |  | DPTO. INFORMATICA | 1999-04-15 | CIENTIFICO TECNICO III: INFORMATICA-MATEMATICAS | PLANTA 2 ALA 1 | DESPACHO (2.050)
6992 | UNIDAD DE ALMACENAMIENTO ZIP IOMEGA | IOMEGA | INTERNO |  | DPTO. INFORMATICA | 1999-04-15 | CIENTIFICO TECNICO III: INFORMATICA-MATEMATICAS | PLANTA 2 ALA 1 | DESPACHO (2.050)
6991 | UNIDAD DE ALMACENAMIENTO ZIP IOMEGA | IOMEGA | INTERNO |  | DPTO. INFORMATICA | 1999-04-15 | CIENTIFICO TECNICO III: INFORMATICA-MATEMATICAS | UBICACION DESCONOCIDA DEL CITE III | UBICACION DESCONOCIDA CITE III
6990 | UNIDAD DE ALMACENAMIENTO ZIP IOMEGA | IOMEGA | INTERNO |  | DPTO. INFORMATICA | 1999-04-15 | CIENTIFICO TECNICO III: INFORMATICA-MATEMATICAS | UBICACION DESCONOCIDA DEL CITE III | UBICACION DESCONOCIDA CITE III
6988 | PORTATIL | TOSHIBA | P2333 | 39022580E | DPTO. INFORMATICA | 1999-04-26 | CIENTIFICO TECNICO III: INFORMATICA-MATEMATICAS | UBICACION DESCONOCIDA DEL CITE III | UBICACION DESCONOCIDA CITE III
6987 | TARJETA VIDEO | ATI | XPERTWORK |  | Lenguajes y Sistemas Informaticos (Informatica) | 1999-04-14 | CIENTIFICO TECNICO III: INFORMATICA-MATEMATICAS | UBICACION DESCONOCIDA DEL CITE III | UBICACION DESCONOCIDA CITE III
6986 | TARJETA VIDEO | ATI | XPERTWORK |  | Lenguajes y Sistemas Informaticos (Informatica) | 1999-04-14 | CIENTIFICO TECNICO III: INFORMATICA-MATEMATICAS | UBICACION DESCONOCIDA DEL CITE III | UBICACION DESCONOCIDA CITE III
6983 | MODULO MEMORIA PC 32 MB SDRAM |  |  |  | DPTO. INFORMATICA | 1999-05-17 | CIENTIFICO TECNICO III: INFORMATICA-MATEMATICAS | PLANTA 1 ALA 1 | LABORATORIO ANALISIS Y DESARROLLO DE SOFTWARE (1.010)
6982 | MODULO MEMORIA PC 32 MB SDRAM |  |  |  | DPTO. INFORMATICA | 1999-05-17 | CIENTIFICO TECNICO III: INFORMATICA-MATEMATICAS | PLANTA 1 ALA 1 | LABORATORIO ANALISIS Y DESARROLLO DE SOFTWARE (1.010)
6979 | MINI-DISC | Sony | MZ R355 |  | Secretaria Dpto. Informatica | 1999-04-15 | CIENTIFICO TECNICO III: INFORMATICA-MATEMATICAS | UBICACION DESCONOCIDA DEL CITE III | UBICACION DESCONOCIDA CITE III
6971 | TECLADO | Acer | 6312-TW | 3094KB724 | Lenguajes y Sistemas Informaticos (Informatica) | 1999-03-09 | CIENTIFICO TECNICO III: INFORMATICA-MATEMATICAS | PLANTA 2 ALA 1 | DESPACHO (2.200)
6970 | MONITOR | CALIMA | 15" | F18C30838 | Lenguajes y Sistemas Informaticos (Informatica) | 1999-03-09 | CIENTIFICO TECNICO III: INFORMATICA-MATEMATICAS | PLANTA 2 ALA 1 | DESPACHO (2.200)
6968 | TECLADO | Acer | 6312TW | 3094KB739 | Lenguajes y Sistemas Informaticos (Informatica) | 1999-03-09 | CIENTIFICO TECNICO III: INFORMATICA-MATEMATICAS | PLANTA 2 ALA 1 | DESPACHO (2.250)
6967 | MONITOR | CALIMA | 15" | F18C30851 | Lenguajes y Sistemas Informaticos (Informatica) | 1999-03-09 | CIENTIFICO TECNICO III: INFORMATICA-MATEMATICAS | PLANTA 2 ALA 1 | DESPACHO (2.250)
6966 | CPU | FUJITSU | XA3635L2 | 4246XA167 | Lenguajes y Sistemas Informaticos (Informatica) | 1999-03-09 | CIENTIFICO TECNICO III: INFORMATICA-MATEMATICAS | PLANTA 2 ALA 1 | DESPACHO (2.250)
5691 | PANTALLA 17" |  | PROVIEW 17" | FFQB8C0001659 | Lenguajes y Sistemas Informaticos (Informatica) | 1999-02-23 | CIENTIFICO TECNICO III: INFORMATICA-MATEMATICAS | PLANTA 2 ALA 1 | DESPACHO (2.250)
4830 | DISCO DURO. | WESTERN DIGITAL | WD40EFRX | WCC7K7XNSP19 | DPTO. INFORMATICA | 2017-11-07 | CIENTIFICO TECNICO III: INFORMATICA-MATEMATICAS | PLANTA 2 ALA 1 | DESPACHO TECNICO ESPECIALISTA DE LABORATORIO (2.012)
4447 | TARJETA GRAFICA. | ASUS | VGA GF 960 2 GB |  | DPTO. INFORMATICA | 2016-07-07 | CIENTIFICO TECNICO III: INFORMATICA-MATEMATICAS | UBICACION DESCONOCIDA DEL CITE III | UBICACION DESCONOCIDA CITE III
4357 | DISCO DURO SSD. | PLEXTOR | M5S | P02412100315 | DPTO. INFORMATICA | 2015-01-23 | CIENTIFICO TECNICO III: INFORMATICA-MATEMATICAS | PLANTA 2 ALA 1 | DESPACHO (7.40)
4255 | FUENTE DE ALIMENTACION 1000W HOTPLUG (INCLUYE INSTALACION). | HP |  | 592370DHLVU14V | DPTO. INFORMATICA | 2014-01-17 | CIENTIFICO TECNICO III: INFORMATICA-MATEMATICAS | PLANTA 2 ALA 1 | DESPACHO (2.293)
4238 | DISCO DURO 2,5". | HP | SAS 144220 | P4WB1E7A | DPTO. INFORMATICA | 2014-03-18 | CIENTIFICO TECNICO III: INFORMATICA-MATEMATICAS | PLANTA 2 ALA 1 | DESPACHO (2.293)
4198 | MEMORIA RAM 8 GB DDR2 667MHZ/PC2-530. | KINGSTON |  |  | DPTO. INFORMATICA | 2013-11-29 | CIENTIFICO TECNICO III: INFORMATICA-MATEMATICAS | PLANTA 2 ALA 1 | DESPACHO (2.293)
4166 | MESA AUXILIAR | EL CORTE INGLES | CM-115/60 |  | DPTO. INFORMATICA | 1993-09-01 | CENTRAL- | PLANTA BAJA / ALA IZQUIERDA | DESPACHO (0.910)
4119 | CAMBIO DE PANTALLA. | TOSHIBA | M5 |  | DPTO. INFORMATICA | 2013-01-14 | CIENTIFICO TECNICO III: INFORMATICA-MATEMATICAS | PLANTA 2 ALA 1 | DESPACHO (2.170)
4095 | 2 MODULOS DE MEMORIA DE 1 GB PARA SERVIDOR HP PROLIANT. | HP | ML350 |  | DPTO. INFORMATICA | 2012-05-29 | CIENTIFICO TECNICO III: INFORMATICA-MATEMATICAS | PLANTA 2 ALA 1 | DESPACHO (2.293)
4092 | MODULO DE MEMORIA DE 1 GB PARA SERVIDOR HP PROLIANT. | HP | DL320 |  | DPTO. INFORMATICA | 2012-05-29 | CIENTIFICO TECNICO III: INFORMATICA-MATEMATICAS | PLANTA 2 ALA 1 | DESPACHO (2.293)
4088 | 2 MODULOS MEMORIA DDR2 4GB PC667. | KINGSTON | DDR2 4GB PC667 |  | DPTO. INFORMATICA | 2012-04-17 | ESCUELA POLITECNICA SUPERIOR | PLANTA BAJA ALA 3 | DESPACHO PDI (0.520)
4076 | ARMARIO ALTO, PUERTAS BATIENTES DE MADERA, 4 BALDAS INTERMEDIAS | EL CORTE INGLES | CCGP-2-90 |  | DPTO. INFORMATICA | 1993-09-01 | CENTRAL- | PLANTA BAJA / ALA IZQUIERDA | DESPACHO (0.910)
4013 | 4 MODULOS DE MEMORIA 4 GB DDR2 SDRAM 400 MHZ PC2-3200 | KINGSTON | 4 GB DDR2 SDRAM 400 MHZ PC2-3200 |  | DPTO. INFORMATICA | 2012-06-18 | CIENTIFICO-TECNICO I: QUIMICAS | PLANTA PRIMERA ALA IZQUIERDA | LABORATORIO INVESTIGACION (1.160)
3500 | DISCO DURO SEAGATE ST340015A 40 GB |  |  |  | DPTO. INFORMATICA | 2004-01-20 | CIENTIFICO TECNICO III: INFORMATICA-MATEMATICAS | PLANTA 1 ALA 1 | LABORATORIO ANALISIS Y DESARROLLO DE SOFTWARE (1.010)
3499 | TARJETA PCI PCI-1202L |  |  |  | DPTO. INFORMATICA | 2003-01-15 | CIENTIFICO TECNICO III: INFORMATICA-MATEMATICAS | PLANTA 1 ALA 1 | LABORATORIO ANALISIS Y DESARROLLO DE SOFTWARE (1.010)
3498 | DISCO DURO SEAGATE ST340015A 40 GB |  |  |  | DPTO. INFORMATICA | 2004-01-20 | CIENTIFICO TECNICO III: INFORMATICA-MATEMATICAS | UBICACION DESCONOCIDA DEL CITE III | UBICACION DESCONOCIDA CITE III
3497 | TARJETA PCI PCI-1202L |  |  |  | DPTO. INFORMATICA | 2003-01-15 | CIENTIFICO TECNICO III: INFORMATICA-MATEMATICAS | UBICACION DESCONOCIDA DEL CITE III | UBICACION DESCONOCIDA CITE III
3496 | DISCO DURO SEAGATE ST340015A 40 GB |  |  |  | DPTO. INFORMATICA | 2004-01-20 | CIENTIFICO TECNICO III: INFORMATICA-MATEMATICAS | PLANTA 2 ALA 1 | DESPACHO (2.280)
3495 | DISCO DURO SEAGATE ST340015A 40 GB |  |  |  | DPTO. INFORMATICA | 2004-01-20 | CIENTIFICO TECNICO III: INFORMATICA-MATEMATICAS | UBICACION DESCONOCIDA DEL CITE III | UBICACION DESCONOCIDA CITE III
3494 | DISCO DURO SEAGATE ST340015A 40 GB |  |  |  | DPTO. INFORMATICA | 2004-01-20 | CIENTIFICO TECNICO III: INFORMATICA-MATEMATICAS | PLANTA 1 ALA 1 | LABORATORIO ANALISIS Y DESARROLLO DE SOFTWARE (1.010)
3493 | DISCO DURO SEAGATE ST340015A 40 GB |  |  |  | DPTO. INFORMATICA | 2004-01-20 | CIENTIFICO TECNICO III: INFORMATICA-MATEMATICAS | UBICACION DESCONOCIDA DEL CITE III | UBICACION DESCONOCIDA CITE III
3492 | DISCO DURO SEAGATE ST340015A 40 GB |  |  |  | DPTO. INFORMATICA | 2004-01-20 | CIENTIFICO TECNICO III: INFORMATICA-MATEMATICAS | PLANTA 1 ALA 1 | LABORATORIO ANALISIS Y DESARROLLO DE SOFTWARE (1.010)
3491 | DISCO DURO SEAGATE ST340015A 40 GB |  |  |  | DPTO. INFORMATICA | 2004-01-20 | CIENTIFICO TECNICO III: INFORMATICA-MATEMATICAS | UBICACION DESCONOCIDA DEL CITE III | UBICACION DESCONOCIDA CITE III
3490 | DISCO DURO SEAGATE ST340015A 40 GB |  |  |  | DPTO. INFORMATICA | 2004-01-20 | CIENTIFICO TECNICO III: INFORMATICA-MATEMATICAS | UBICACION DESCONOCIDA DEL CITE III | UBICACION DESCONOCIDA CITE III
3489 | TARJETA PCI PCI-1202L |  |  |  | DPTO. INFORMATICA | 2003-01-15 | CIENTIFICO TECNICO III: INFORMATICA-MATEMATICAS | UBICACION DESCONOCIDA DEL CITE III | UBICACION DESCONOCIDA CITE III
3488 | DISCO DURO SEAGATE ST340015A 40 GB |  |  |  | DPTO. INFORMATICA | 2004-01-20 | CIENTIFICO TECNICO III: INFORMATICA-MATEMATICAS | PLANTA 1 ALA 1 | LABORATORIO ANALISIS Y DESARROLLO DE SOFTWARE (1.010)
3487 | TARJETA PCI PCI-1202L |  |  |  | DPTO. INFORMATICA | 2003-01-15 | CIENTIFICO TECNICO III: INFORMATICA-MATEMATICAS | UBICACION DESCONOCIDA DEL CITE III | UBICACION DESCONOCIDA CITE III
3486 | DISCO DURO SEAGATE ST340015A 40 GB |  |  |  | DPTO. INFORMATICA | 2004-01-20 | CIENTIFICO TECNICO III: INFORMATICA-MATEMATICAS | UBICACION DESCONOCIDA DEL CITE III | UBICACION DESCONOCIDA CITE III
3485 | DISCO DURO SEAGATE ST340015A 40 GB |  |  |  | DPTO. INFORMATICA | 2004-01-20 | CIENTIFICO TECNICO III: INFORMATICA-MATEMATICAS | PLANTA 1 ALA 1 | LABORATORIO ANALISIS Y DESARROLLO DE SOFTWARE (1.010)
3484 | TARJETA PCI PCI-1202L |  |  |  | DPTO. INFORMATICA | 2003-01-15 | CIENTIFICO TECNICO III: INFORMATICA-MATEMATICAS | PLANTA 1 ALA 1 | LABORATORIO ANALISIS Y DESARROLLO DE SOFTWARE (1.010)
3483 | COMBO DRIVE CD-RW DVD |  |  |  | Ciencias de la Computacion e Inteligencia Artificial (Inform | 2003-10-29 | CIENTIFICO TECNICO III: INFORMATICA-MATEMATICAS | UBICACION DESCONOCIDA DEL CITE III | UBICACION DESCONOCIDA CITE III
3482 | DISCO DURO 120 GB MAXTOR |  |  |  | Ciencias de la Computacion e Inteligencia Artificial (Inform | 2003-10-29 | CIENTIFICO TECNICO III: INFORMATICA-MATEMATICAS | UBICACION DESCONOCIDA DEL CITE III | UBICACION DESCONOCIDA CITE III
3481 | MODULO MEMORIA 512 MB KINGSTON |  |  |  | Ciencias de la Computacion e Inteligencia Artificial (Inform | 2003-10-29 | CIENTIFICO TECNICO III: INFORMATICA-MATEMATICAS | UBICACION DESCONOCIDA DEL CITE III | UBICACION DESCONOCIDA CITE III
3480 | TARJETA PCI 2 PUERTOS USB |  |  |  | DPTO. INFORMATICA | 2003-01-10 | CIENTIFICO TECNICO III: INFORMATICA-MATEMATICAS | UBICACION DESCONOCIDA DEL CITE III | UBICACION DESCONOCIDA CITE III
3479 | MODULO MEMORIA 256 MB CENTRO DE GASTO DE LA MEJORA 400296 (1300 8415) |  |  |  | DPTO. INFORMATICA | 2003-01-10 | CIENTIFICO TECNICO III: INFORMATICA-MATEMATICAS | UBICACION DESCONOCIDA DEL CITE III | UBICACION DESCONOCIDA CITE III
3478 | MODULO MEMORIA 256 MB CENTRO DE GASTO 400296 (1300 8415) |  |  |  | DPTO. INFORMATICA | 2003-01-10 | CIENTIFICO TECNICO III: INFORMATICA-MATEMATICAS | UBICACION DESCONOCIDA DEL CITE III | UBICACION DESCONOCIDA CITE III
3477 | REGRABADORA CD SAMSUNG 24X10X40 |  |  |  | Ciencias de la Computacion e Inteligencia Artificial (Inform | 2003-01-10 | CIENTIFICO TECNICO III: INFORMATICA-MATEMATICAS | UBICACION DESCONOCIDA DEL CITE III | UBICACION DESCONOCIDA CITE III
3476 | REGRABADORA CD SAMSUNG 24X10X40 |  |  |  | Ciencias de la Computacion e Inteligencia Artificial (Inform | 2003-01-22 | CIENTIFICO TECNICO III: INFORMATICA-MATEMATICAS | UBICACION DESCONOCIDA DEL CITE III | UBICACION DESCONOCIDA CITE III
3471 | CD-ROM AOPEN 56X |  |  |  | DPTO. INFORMATICA | 2004-01-30 | CIENTIFICO TECNICO III: INFORMATICA-MATEMATICAS | UBICACION DESCONOCIDA DEL CITE III | UBICACION DESCONOCIDA CITE III
3470 | LECTOR CD ROM SAMSUNG 52X |  |  |  | DPTO. INFORMATICA | 2003-01-22 | CIENTIFICO TECNICO III: INFORMATICA-MATEMATICAS | UBICACION DESCONOCIDA DEL CITE III | UBICACION DESCONOCIDA CITE III
3469 | LECTOR CD ROM SAMSUNG 52X |  |  |  | DPTO. INFORMATICA | 2003-01-22 | CIENTIFICO TECNICO III: INFORMATICA-MATEMATICAS | UBICACION DESCONOCIDA DEL CITE III | UBICACION DESCONOCIDA CITE III
3468 | CD-ROM AOPEN 56X |  |  |  | DPTO. INFORMATICA | 2004-01-30 | CIENTIFICO TECNICO III: INFORMATICA-MATEMATICAS | UBICACION DESCONOCIDA DEL CITE III | UBICACION DESCONOCIDA CITE III
3467 | TARJETA DE RED OVISLINK 10/100 PCI OEM |  |  |  | DPTO. INFORMATICA | 2003-01-22 | CIENTIFICO TECNICO III: INFORMATICA-MATEMATICAS | UBICACION DESCONOCIDA DEL CITE III | UBICACION DESCONOCIDA CITE III
3466 | TARJETA DE RED OVISLINK 10/100 PCI OEM |  |  |  | DPTO. INFORMATICA | 2003-01-22 | CIENTIFICO TECNICO III: INFORMATICA-MATEMATICAS | UBICACION DESCONOCIDA DEL CITE III | UBICACION DESCONOCIDA CITE III
3465 | CD-ROM AOPEN 56X |  |  |  | DPTO. INFORMATICA | 2004-01-30 | CIENTIFICO TECNICO III: INFORMATICA-MATEMATICAS | UBICACION DESCONOCIDA DEL CITE III | UBICACION DESCONOCIDA CITE III
3464 | CD-ROM AOPEN 56X |  |  |  | DPTO. INFORMATICA | 2004-01-30 | CIENTIFICO TECNICO III: INFORMATICA-MATEMATICAS | UBICACION DESCONOCIDA DEL CITE III | UBICACION DESCONOCIDA CITE III
3463 | CD-ROM AOPEN 56X |  |  |  | DPTO. INFORMATICA | 2004-01-30 | CIENTIFICO TECNICO III: INFORMATICA-MATEMATICAS | UBICACION DESCONOCIDA DEL CITE III | UBICACION DESCONOCIDA CITE III
3462 | CD-ROM AOPEN 56X |  |  |  | DPTO. INFORMATICA | 2004-01-30 | CIENTIFICO TECNICO III: INFORMATICA-MATEMATICAS | PLANTA 1 ALA 2 | DESPACHO (1.170)
3461 | CD-ROM AOPEN 56X |  |  |  | DPTO. INFORMATICA | 2004-01-30 | CIENTIFICO TECNICO III: INFORMATICA-MATEMATICAS | UBICACION DESCONOCIDA DEL CITE III | UBICACION DESCONOCIDA CITE III
3460 | CD-ROM AOPEN 56X |  |  |  | DPTO. INFORMATICA | 2004-01-30 | CIENTIFICO TECNICO III: INFORMATICA-MATEMATICAS | UBICACION DESCONOCIDA DEL CITE III | UBICACION DESCONOCIDA CITE III
3459 | CD-ROM AOPEN 56X |  |  |  | DPTO. INFORMATICA | 2004-01-30 | CIENTIFICO TECNICO III: INFORMATICA-MATEMATICAS | UBICACION DESCONOCIDA DEL CITE III | UBICACION DESCONOCIDA CITE III
3458 | CD-ROM AOPEN 56X |  |  |  | DPTO. INFORMATICA | 2004-01-30 | CIENTIFICO TECNICO III: INFORMATICA-MATEMATICAS | UBICACION DESCONOCIDA DEL CITE III | UBICACION DESCONOCIDA CITE III
3457 | CD-ROM AOPEN 56X |  |  |  | DPTO. INFORMATICA | 2004-01-30 | CIENTIFICO TECNICO III: INFORMATICA-MATEMATICAS | UBICACION DESCONOCIDA DEL CITE III | UBICACION DESCONOCIDA CITE III
3456 | CD-ROM AOPEN 56X |  |  |  | DPTO. INFORMATICA | 2004-01-30 | CIENTIFICO TECNICO III: INFORMATICA-MATEMATICAS | UBICACION DESCONOCIDA DEL CITE III | UBICACION DESCONOCIDA CITE III
3455 | CD-ROM AOPEN 56X |  |  |  | DPTO. INFORMATICA | 2004-01-30 | CIENTIFICO TECNICO III: INFORMATICA-MATEMATICAS | UBICACION DESCONOCIDA DEL CITE III | UBICACION DESCONOCIDA CITE III
3454 | CD-ROM AOPEN 56X |  |  |  | DPTO. INFORMATICA | 2004-01-30 | CIENTIFICO TECNICO III: INFORMATICA-MATEMATICAS | UBICACION DESCONOCIDA DEL CITE III | UBICACION DESCONOCIDA CITE III
3453 | CD-ROM AOPEN 56X |  |  |  | DPTO. INFORMATICA | 2004-01-30 | CIENTIFICO TECNICO III: INFORMATICA-MATEMATICAS | UBICACION DESCONOCIDA DEL CITE III | UBICACION DESCONOCIDA CITE III
3452 | CD-ROM AOPEN 56X |  |  |  | DPTO. INFORMATICA | 2004-01-30 | CIENTIFICO TECNICO III: INFORMATICA-MATEMATICAS | UBICACION DESCONOCIDA DEL CITE III | UBICACION DESCONOCIDA CITE III
3397 | DISCO DURO 150GB |  |  |  | DPTO. INFORMATICA | 2008-01-27 | CIENTIFICO TECNICO III: INFORMATICA-MATEMATICAS | PLANTA 1 ALA 1 | LABORATORIO ANALISIS Y DESARROLLO DE SOFTWARE (1.010)
3130 | MESA DE MADERA (1,60) |  |  |  | DPTO. INFORMATICA | 1993-09-01 | CIENTIFICO TECNICO III: INFORMATICA-MATEMATICAS | UBICACION DESCONOCIDA DEL CITE III | UBICACION DESCONOCIDA CITE III
2743 | ARMARIO-ESTANTERIA (1,00X2,00) DE MADERA, CERRAMIENTO DE MADERA, 3 ESTANTES |  |  |  | DPTO. INFORMATICA | 1993-09-01 | CIENTIFICO TECNICO III: INFORMATICA-MATEMATICAS | PLANTA 2 ALA 1 | DESPACHO (2.080)
2046 | ARMARIO-ESTANTERIA DE MADERA (0,90X2,10), SIN CERRAMIENTO, 3 ESTANTES |  |  |  | DPTO. INFORMATICA | 1994-06-30 | CENTRAL- | PLANTA BAJA / ALA IZQUIERDA | DESPACHO (0.910)
870 | ARMARIO ESTANTERIA, SIN CERRAMIENTO, 4 ESTANTES (0,90X2,00) |  |  |  | DPTO. INFORMATICA | 1993-09-01 | CENTRAL- | PLANTA BAJA / ALA IZQUIERDA | DESPACHO (0.910)
185 | MESA DE MADERA (1,60), CON ALA Y 2 FILAS DE CAJONES |  |  |  | DPTO. INFORMATICA | 1993-09-01 | CENTRAL- | PLANTA BAJA / ALA IZQUIERDA | DESPACHO (0.910)